## بخش اطاق پمپ آتش نشانی
پروژه ساختمانی کمپلکس ریاست خدمات ریاست عمومی اداره امور ا.ا.ا
برآورد اولیه بخش اطاق پمپ آتش نشانی FIRE FIGHTING
شماره | تفصیــــــــــــــــلات کـــــــــــــــــــــــــــــــــــــــــــــــــــــــــــار | واحد کار | مقدار کار | قیمت به عدد | قیمت به حروف | قیمت مجموعی | ملاحظات
GATE VALVE گیت وال ها
1 | تهیه و نصب گیت وال به قطر 6 یا 8 انچ UL LISTED 300 PSI با کیفیت عالی مطابق نقشه میخانیک تحت نظر انجنیر مراقبت کننده تکمیل کار با تمام جزیات آن | عدد | 5
2 | تهیه و نصب گیت وال به قطر 2 انچ UL LISTED 300 PSI با کیفیت عالی مطابق نقشه میخانیک تحت نظر انجنیر مراقبت کننده تکمیل کار با تمام جزیات آن | عدد | 3
3 | تهیه و نصب ستینر وال STRAINERS VALVE UL LISTED 300 PSI به قطر 2 انچ با کیفیت عالی مطابق نقشه میخانیک تحت نظر انجنیر مراقبت کننده تکمیل کار با تمام جزیات آن | عدد | 1
4 | تهیه و نصب وص کننده FLEXIBLE CONNECTION به 2 انچ با کیفیت عالی مطابق نقشه میخانیک تحت نظر انجنیر مراقبت کننده تکمیل کار با تمام جزیات آن | عدد | 1
5 | تهیه و نصب وص کننده FLEXIBLE CONNECTION به 6 انچ با کیفیت عالی مطابق نقشه میخانیک تحت نظر انجنیر مراقبت کننده تکمیل کار با تمام جزیات آن | عدد | 2
6 | تهیه و نصب PRESSURE REDUCING VALVE به قطر 6 انچ UL LISTED 300 PSI با کیفیت عالی مطابق نقشه میخانیک تحت نظر انجنیر مراقبت کننده تکمیل کار با تمام جزیات آن | عدد | 1
7 | تهیه و نصب متر جریان آب یا UL LISTED FLOW METER به قطر 6 انچ UL LISTED 300 PSI با کیفیت عالی مطابق نقشه میخانیک تحت نظر انجنیر مراقبت کننده تکمیل کار با تمام جزیات آن | عدد | 1
8 | تهیه و نصب FLANG TYPE IN CAP به قطر 8 انچ با کیفیت عالی مطابق نقشه میخانیک تحت نظر انجنیر مراقبت کننده تکمیل کار با تمام جزیات آن | عدد | 4
9 | تهیه ونصب PRESSURE SWITCH با کیفیت عالی مطابق نقشه میخانیک تحت نظر انجنیر مراقبت کننده تکمیل کار با تمام جزیات آن | عدد | 1
10 | تهیه و نصب ذخیره تیل به ظرفیت 850 لیتر با کیفیت عالی مطابق نقشه میخانیک تحت نظر انجنیر مراقبت کننده تکمیل کار با تمام جزیات آن | عدد | 1
11 | تهیه و نصب DISLE PUMP CONECTION COUPLING با کیفیت عالی مطابق نقشه میخانیک تحت نظر انجنیر مراقبت کننده تکمیل کار با تمام جزیات آن | عدد | 1
قیمت مجموعی به افغانی
PIPE پایپ ها
1 | تهیه و نصب پایپ BLACK STEEL SEAMLESS به قطر 150 ملی متر با کیفیت عالی مطابق نقشه میخانیک تحت نظر انجنیر مراقبت کننده تکمیل کار با تمام جزیات آن | متر | 14
2 | تهیه و نصب پایپ BLACK STEEL SEAMLESS به قطر 65 ملی متر با کیفیت عالی مطابق نقشه میخانیک تحت نظر انجنیر مراقبت کننده تکمیل کار با تمام جزیات آن | متر | 4
3 | تهیه و نصب پایپ BLACK STEEL SEAMLESS به قطر 200 ملی متر با کیفیت عالی مطابق نقشه میخانیک تحت نظر انجنیر مراقبت کننده تکمیل کار با تمام جزیات آن | متر | 12
قیمت مجموعی به افغانی
پمپ ها PUMP
1 | تهیه و نصب پمپ با جریان آب 1000 GPM و HEAD 124 m نوع دیزلی UL LISTED FM APPORVAL & SESING UL TYPE CANTROL PANEL& SPLATE CASE همرا با تمام مشخصات آن با کیفیت عالی مطابق نقشه میخانیک تحت نظر انجنیر مراقبت کننده تکمیل کار با تمام جزیات آن | عدد | 1
2 | تهیه و نصب پمپ با جریان آب GPM1000 , HEAD 124 نوع برقی UL LISTED FM APPORVAL & SESING UL TYPE CANTROL PANEL & SPLATE CASE همرا با تمام مشخصات آن با کیفیت عالی مطابق نقشه میخانیک تحت نظر انجنیر مراقبت کننده تکمیل کار با تمام جزیات آن | عدد | 1
3 | تهیه و نصب JUKE PUMP جیوکی پمپ با جریان آب GPM50 , HEAD 124 نوع برقی UL TYPE SESING CANTROL PANEL همرا با تمام مشخصات آن با کیفیت عالی مطابق نقشه میخانیک تحت نظر انجنیر مراقبت کننده تکمیل کار با تمام جزیات آن | عدد | 1
قیمت مجموعی به افغانی
FIRE HOSE REEL CABINET بکس های ضد حریق
1 | تهیه و نصب بکس های ضد حریق دو خانه یی به ابعاد 1600X800 همرا با تمام مشخصات آن با کیفیت عالی مطابق نقشه میخانیک تحت نظر انجنیر مراقبت کننده تکمیل کار با تمام جزیات آن | سیت | 1
بالون های ضد حریق
1 | تهیه و نصب بالون های ضد حریق با ظرفیت 9 کیلو گرام نوع ABC همرا با براکت و تمام مشخضات آن با کیفیت عالی مطابق نقشه میخانیک تحت نظر انجنیر مراقبت کننده تکمیل کار با تمام جزیات آن | عدد | 1
قیمت مجموعی به افغانی
امارت اسلامی افغانستان
ریاست عمومی اداره امور
معاونیت مالی و اداری
ریاست طرح و دیزاین امور ساختمانی
آمریت برآورد

## بخش اطاق گاز
پروژه ساختمانی کمپلکس ریاست خدمات ریاست عمومی اداره امور ا.ا.ا
برآورد اولیه بخش اطاق گاز GAS ROOM
شماره | تفصیــــــــــــــــلات کـــــــــــــــــــــــــــــــــــــــــــــــــــــــــــار | واحد کار | مقدار کار | قیمت به عدد | قیمت به حروف | قیمت مجموعی | ملاحظات
PIPE پایپ ها
1 | تهیه و نصب پایپ BLACK STEEL SEAMLESS به قطر 20 ملی متر با کیفیت عالی مطابق نقشه میخانیک تحت نظر انجنیر مراقبت کننده تکمیل کار با تمام جزیات آن | متر | 20
2 | تهیه و نصب پایپ BLACK STEEL SEAMLESS به قطر 15 ملی متر با کیفیت عالی مطابق نقشه میخانیک تحت نظر انجنیر مراقبت کننده تکمیل کار با تمام جزیات آن | متر | 38
3 | تهیه و نصب پایپ BLACK STEEL SEAMLESS به قطر 25 ملی متر با کیفیت عالی مطابق نقشه میخانیک تحت نظر انجنیر مراقبت کننده تکمیل کار با تمام جزیات آن | متر | 4
4 | تهیه و نصب پایپ BLACK STEEL SEAMLESS به قطر 32 ملی متر با کیفیت عالی مطابق نقشه میخانیک تحت نظر انجنیر مراقبت کننده تکمیل کار با تمام جزیات آن | متر | 63
قیمت مجموعی به افغانی
وال ها VALVE
1 | تهیه و نصب وال به قطر 25 ملی متر با کیفیت عالی مطابق نقشه میخانیک تحت نظر انجنیر مراقبت کننده تکمیل کار با تمام جزیات آن | عدد | 65
2 | تهیه و نصب ADJUSTABLE LPG PRESSURE FIRST STAGE REGULATOR به قطر 32 ملی متر کیفیت عالی مطابق نقشه میخانیک تحت نظر انجنیر مراقبت کننده تکمیل کار با تمام جزیات آن | عدد | 1
3 | تهیه و نصب SHUT OFF VALAE به قطر 15 ملی متر کیفیت عالی مطابق نقشه میخانیک تحت نظر انجنیر مراقبت کننده تکمیل کار با تمام جزیات آن | عدد | 17
4 | تهیه و نصب دیګ دان ها به سایز 1*1 متر معه چهار برنر با کیفیت عالی مطابق نقشه میخانیک تحت نظر انجنیر مراقبت کننده تکمیل کار با تمام جزیات آن | عدد | 14
5 | تهیه و نصب دیګ دان ها به سایز 0.7*0.5 متر معه چهار برنر با کیفیت عالی مطابق نقشه میخانیک تحت نظر انجنیر مراقبت کننده تکمیل کار با تمام جزیات آن | عدد | 4
قیمت مجموعی به افغانی
قیمت مجموعی به افغانی
امارت اسلامی افغانستان
ریاست عمومی اداره امور
معاونیت مالی و اداری
ریاست طرح و دیزاین امور ساختمانی
آمریت برآورد

## سیستم تهویه۲
پروژه ساختمانی کمپلکس ریاست خدمات ریاست عمومی اداره امور ا.ا.ا
برآورد اولیه بخش سیستم تهویه تعمیر ریاست خدمات
شماره | تفصیــــــــــــــــلات کـــــــــــــــــــــــــــــــــــــــــــــــــــــــــــار منزل تهکوی | واحد کار | مقدار کار | قیمت به عدد | قیمت به حروف | قیمت مجموعی | ملاحظات
گریل - (RETURN AIR GRILL ) RAG
1 | تهیه ونصب گریل هوا برگشت ، (RETURN AIR GRILL ) RAGدارای ابعاد 600*600 ملی متر مطابق نقشه میخانیک تحت نظر انجنیر ساحه تکمیل کار با تمام جزیات آن. | عدد | 13
VOLUME CONTROL DAMPER (VCD) تنظیم کننده هوا
1 | تهیه ونصب دمپر تنظیم کننده مقدارجریان هوا، (Volume control damper) VCD با قطر 120 ملی متر GI شیت مطابق نقشه میخانیک تحت نظر انجنیر ساحه تکمیل کار با تمام جزیات آن. | عدد | 8
2 | تهیه ونصب دمپر تنظیم کننده مقدارجریان هوا، (Volume control damper) VCD با قطر 100 ملی متر GI شیت مطابق نقشه میخانیک تحت نظر انجنیر ساحه تکمیل کار با تمام جزیات آن. | عدد | 4
DUCT GI دکت
1 | تهیه ونصب دکت گلونایز،( DUCT GI) گیچ22 با قطر 120 ملی متر همرا با فتینګ باب آن ( ELBOW, REDUSER, TRANSATION ) وغیره مطابق نقشه میخانیک تحت نظر انجنیر ساحه تکمیل کار با تمام جزیات آن. | متر | 63
2 | تهیه ونصب دکت گلونایز،( DUCT GI) گیچ22 با قطر 190 ملی مترهمرا با فتینګ باب آن ( ELBOW, REDUSER, TRANSATION ) وغیره مطابق نقشه میخانیک تحت نظر انجنیر ساحه تکمیل کار با تمام جزیات آن. | متر | 60
3 | تهیه ونصب دکت گلونایز،( DUCT GI) گیچ22 با قطر 230 ملی متر همرا با فتینګ باب آن ( ELBOW, REDUSER, TRANSATION ) وغیره مطابق نقشه میخانیک تحت نظر انجنیر ساحه تکمیل کار با تمام جزیات آن. | متر | 34
4 | تهیه ونصب دکت گلونایز،( DUCT GI) گیچ22 با قطر 100 ملی متر همرا با فتینګ باب آن ( ELBOW, REDUSER, TRANSATION ) وغیره مطابق نقشه میخانیک تحت نظر انجنیر ساحه تکمیل کار با تمام جزیات آن. | متر | 19
5 | تهیه ونصب دکت گلونایز،( DUCT GI) گیچ22 با قطر 175 ملی متر همرا با فتینګ باب آن ( ELBOW, REDUSER, TRANSATION ) وغیره مطابق نقشه میخانیک تحت نظر انجنیر ساحه تکمیل کار با تمام جزیات آن. | متر | 41
6 | تهیه ونصب دکت گلونایز،( DUCT GI) گیچ22 با قطر 150 ملی متر همرا با فتینګ باب آن ( ELBOW, REDUSER, TRANSATION ) وغیره مطابق نقشه میخانیک تحت نظر انجنیر ساحه تکمیل کار با تمام جزیات آن. | متر | 8
FIRE DAMPER (FD)
1 | تهیه و نصب FIRE DAMPER به قطر 190 ملی متر با کیفیت عالی مطابق نقشه میخانیک تحت نظر انجینر مراقبت کننده کار تمام با تمام جزیات آن | عدد | 2
2 | تهیه و نصب FIRE DAMPER به قطر 175 ملی متر با کیفیت عالی مطابق نقشه میخانیک تحت نظر انجینر مراقبت کننده کار تمام با تمام جزیات آن | عدد | 1
3 | تهیه و نصب FIRE DAMPER به قطر 230 ملی متر با کیفیت عالی مطابق نقشه میخانیک تحت نظر انجینر مراقبت کننده کار تمام با تمام جزیات آن | عدد | 1
منزل اول
گریل - (RETURN AIR GRILL ) RAG
1 | تهیه ونصب گریل هوا برگشت ، (RETURN AIR GRILL ) RAGدارای ابعاد 600*600 ملی متر مطابق نقشه میخانیک تحت نظر انجنیر ساحه تکمیل کار با تمام جزیات آن. | عدد | 7
VOLUME CONTROL DAMPER (VCD) تنظیم کننده هوا
1 | تهیه ونصب دمپر تنظیم کننده مقدارجریان هوا، (Volume control damper) VCD با قطر 125 ملی متر GI شیت کیچ۲۲ مطابق نقشه میخانیک تحت نظر انجنیر ساحه تکمیل کار با تمام جزیات آن. | عدد | 1
2 | تهیه ونصب دمپر تنظیم کننده مقدارجریان هوا، (Volume control damper) VCD با قطر 190 ملی متر GI شیت کیچ۲۲ مطابق نقشه میخانیک تحت نظر انجنیر ساحه تکمیل کار با تمام جزیات آن. | عدد | 2
3 | تهیه ونصب دمپر تنظیم کننده مقدارجریان هوا، (Volume control damper) VCD با قطر 175 ملی متر GI شیت کیچ۲۲ مطابق نقشه میخانیک تحت نظر انجنیر ساحه تکمیل کار با تمام جزیات آن. | عدد | 4
DUCT GI دکت
1 | تهیه ونصب دکت گلونایز،( DUCT GI) گیچ22 با قطر 175 ملی متر همرا با فتینګ باب آن ( ELBOW, REDUSER, TRANSATION ) وغیره مطابق نقشه میخانیک تحت نظر انجنیر ساحه تکمیل کار با تمام جزیات آن. | متر | 11.6
2 | تهیه ونصب دکت گلونایز،( DUCT GI) گیچ22 با قطر 190 ملی مترهمرا با فتینګ باب آن ( ELBOW, REDUSER, TRANSATION ) وغیره مطابق نقشه میخانیک تحت نظر انجنیر ساحه تکمیل کار با تمام جزیات آن. | متر | 4.6
3 | تهیه ونصب دکت گلونایز،( DUCT GI) گیچ22 با قطر 380 ملی متر همرا با فتینګ باب آن ( ELBOW, REDUSER, TRANSATION ) وغیره مطابق نقشه میخانیک تحت نظر انجنیر ساحه تکمیل کار با تمام جزیات آن. | متر | 19.7
4 | تهیه ونصب دکت گلونایز،( DUCT GI) گیچ22 با قطر 345 ملی متر همرا با فتینګ باب آن ( ELBOW, REDUSER, TRANSATION ) وغیره مطابق نقشه میخانیک تحت نظر انجنیر ساحه تکمیل کار با تمام جزیات آن. | متر | 1.4
5 | تهیه ونصب دکت گلونایز،( DUCT GI) گیچ22 با قطر 325 ملی متر همرا با فتینګ باب آن ( ELBOW, REDUSER, TRANSATION ) وغیره مطابق نقشه میخانیک تحت نظر انجنیر ساحه تکمیل کار با تمام جزیات آن. | متر | 19.6
6 | تهیه ونصب دکت گلونایز،( DUCT GI) گیچ22 با قطر 210 ملی متر همرا با فتینګ باب آن ( ELBOW, REDUSER, TRANSATION ) وغیره مطابق نقشه میخانیک تحت نظر انجنیر ساحه تکمیل کار با تمام جزیات آن. | متر | 2.7
7 | تهیه ونصب دکت گلونایز،( DUCT GI) گیچ22 با قطر 125 ملی متر همرا با فتینګ باب آن ( ELBOW, REDUSER, TRANSATION ) وغیره مطابق نقشه میخانیک تحت نظر انجنیر ساحه تکمیل کار با تمام جزیات آن. | متر | 4
FIRE DAMPER (FD)
1 | تهیه و نصب FIRE DAMPER به قطر 325 ملی متر با کیفیت عالی مطابق نقشه میخانیک تحت نظر انجینر مراقبت کننده کار تمام با تمام جزیات آن | عدد | 1
2 | تهیه و نصب FIRE DAMPER به قطر 345 ملی متر با کیفیت عالی مطابق نقشه میخانیک تحت نظر انجینر مراقبت کننده کار تمام با تمام جزیات آن | عدد | 1
هوا کش- ( WALL AXIAL EXHAUST FANS ) WEF
1 | تهیه ونصب هواكش دیواری نوعیت پلاستیکی کمپنی ترکی،ایتالیاوی یا معادل آن (EF-01) با ظرفیت جریان هوا 216 CMH ( مترمکعب بر ساعت ) ، L/S 60(لیتر برثانیه) بر فشار ستاتيكي 30 پاسکال با مشخصات برقی 50 هرتز ، 220 ولت، تک فاز ، 25 وات برق مورد ضرورت ، اندازه 235x235ملی متر درمطابقت نقشه میخانیک شیت (M-600) تحت نظر انجنیر ساحه تکمیل کار با تمام جزیات آن. | عدد | 2
هود اشپزخانه - ( INDUSTRIAL EXHAUST HOOD ) HOOD
1 | تهیه و نصب هوا کش آشپزخانه کیفیت عالی کمپنی ( INDUSTRIAL SINGLE MOTOR EXHAUST HOOD) با ظرفیت جریان هوا 605 CMH ( مترمکعب بر ساعت ) ، با اندازه (600*1200) ملی متر با مشخصات برقی ,P 240,220,50.1 درمطابقت نقشه میخانیک تحت نظر انجنیر ساحه تکمیل کار با تمام جزیات آن. | عدد | 2
جالی دهن دکت - (RETURN AIR GRILL ) RAG
1 | تهیه ونصب جالی دهن دکت با کیفیت عالی برای هود آشبزخانه، (RETURN AIR GRILL ) RAGدارای ابعاد 200x200 ملی متر درمطابقت نقشه میخانیک تحت نظر انجنیر ساحه تکمیل کار با تمام جزیات آن. | عدد | 2
( HOOD DUCT CONNECTED TO OUTDOOR) دکت بخاطر نانوایی و هود آشپزخانه
1 | تهیه و نصب دکت برای هود، باقطر (275)ملی متر در قسمت نانوایی با کیفیت عالی همرا تمامی تحکیم کاری ولوازم ضروری مطابق نقشه میخانیک شیت M-600-m- تحت نظر انجنیر ساحه تکمیل کار با تمام جزیات آن. | متر | 8
2 | تهیه و نصب دکت برای هود، باقطر (150)ملی متر در قسمت نانوایی با کیفیت عالی همرا تمامی تحکیم کاری ولوازم ضروری مطابق نقشه میخانیک شیت M-600-m- تحت نظر انجنیر ساحه تکمیل کار با تمام جزیات آن. | متر | 3
هود اشپزخانه - ( INDUSTRIAL EXHAUST HOOD ) HOOD
1 | تهیه و نصب هود نانوایی به سایز 1000*1000 ملی متر با ظرفیت جریان هوا 1980 مترمکعب بر ساعت باکیفیت عالی تحت نظر انجینر مراقبت کننده مطابق نقشه میخانیک تکمیل کار با تمام جزیات آن. | عدد | 1
هوا کش خطی -INLINE EXHAUST FAN
1 | تهیه و نصب هواکش خطی inline exhaust fan برای هود نانوایی از کمپنی ترکی و یا معادل آن بالا تر به ظرفیت 550 لیتر بر ثانیه ، 60 پاسکال فشار استاتیکی ، و مصرف برق 187 وات و نوع DIRECT DRIVE و قطر 400 ملی متر باکیفت عالی تحت نظر انجینر مراقبت کننده مطابق نقشه میخانیک تکمیل کار با تمام جزیات آن. | عدد | 1
جالی دهن دکت - (RETURN AIR GRILL ) RAG
1 | تهیه ونصب جالی دهن دکت با کیفیت عالی برای هود نانوایی ، (RETURN AIR GRILL ) RAGدارای قطر 350 ملی متر درمطابقت نقشه میخانیک تحت نظر انجنیر ساحه تکمیل کار با تمام جزیات آن. | عدد | 1
منزل دوم
گریل - (RETURN AIR GRILL ) RAG
1 | تهیه ونصب گریل هوا برگشت ، (RETURN AIR GRILL ) RAGدارای ابعاد 600*600 ملی متر مطابق نقشه میخانیک تحت نظر انجنیر ساحه تکمیل کار با تمام جزیات آن. | عدد | 5
2 | تهیه ونصب گریل هوا برگشت ، (RETURN AIR GRILL ) RAGدارای ابعاد 300*300 ملی متر مطابق نقشه میخانیک تحت نظر انجنیر ساحه تکمیل کار با تمام جزیات آن. | عدد | 2
VOLUME CONTROL DAMPER (VCD) تنظیم کننده هوا
1 | تهیه ونصب دمپر تنظیم کننده مقدارجریان هوا، (Volume control damper) VCD با قطر 175 ملی متر GI شیت مطابق نقشه میخانیک تحت نظر انجنیر ساحه تکمیل کار با تمام جزیات آن. | عدد | 2
2 | تهیه ونصب دمپر تنظیم کننده مقدارجریان هوا، (Volume control damper) VCD با قطر 190 ملی متر GI شیت مطابق نقشه میخانیک تحت نظر انجنیر ساحه تکمیل کار با تمام جزیات آن. | عدد | 3
DUCT GI دکت
1 | تهیه ونصب دکت گلونایز،( DUCT GI) گیچ22 با قطر 175 ملی متر همرا با فتینګ باب آن ( ELBOW, REDUSER, TRANSATION ) وغیره مطابق نقشه میخانیک تحت نظر انجنیر ساحه تکمیل کار با تمام جزیات آن. | متر | 10
2 | تهیه ونصب دکت گلونایز،( DUCT GI) گیچ22 با قطر 190 ملی مترهمرا با فتینګ باب آن ( ELBOW, REDUSER, TRANSATION ) وغیره مطابق نقشه میخانیک تحت نظر انجنیر ساحه تکمیل کار با تمام جزیات آن. | متر | 6
3 | تهیه ونصب دکت گلونایز،( DUCT GI) گیچ22 با قطر 275 ملی متر همرا با فتینګ باب آن ( ELBOW, REDUSER, TRANSATION ) وغیره مطابق نقشه میخانیک تحت نظر انجنیر ساحه تکمیل کار با تمام جزیات آن. | متر | 1.3
4 | تهیه ونصب دکت گلونایز،( DUCT GI) گیچ22 با قطر 400 ملی متر همرا با فتینګ باب آن ( ELBOW, REDUSER, TRANSATION ) وغیره مطابق نقشه میخانیک تحت نظر انجنیر ساحه تکمیل کار با تمام جزیات آن. | متر | 8
5 | تهیه ونصب دکت گلونایز،( DUCT GI) گیچ22 با قطر 325 ملی متر همرا با فتینګ باب آن ( ELBOW, REDUSER, TRANSATION ) وغیره مطابق نقشه میخانیک تحت نظر انجنیر ساحه تکمیل کار با تمام جزیات آن. | متر | 3
6 | تهیه ونصب دکت گلونایز،( DUCT GI) گیچ22 با قطر 450 ملی متر همرا با فتینګ باب آن ( ELBOW, REDUSER, TRANSATION ) وغیره مطابق نقشه میخانیک تحت نظر انجنیر ساحه تکمیل کار با تمام جزیات آن. | متر | 3
7 | تهیه ونصب دکت گلونایز،( DUCT GI) گیچ22 با قطر 125 ملی متر همرا با فتینګ باب آن ( ELBOW, REDUSER, TRANSATION ) وغیره مطابق نقشه میخانیک تحت نظر انجنیر ساحه تکمیل کار با تمام جزیات آن. | متر | 15
FIRE DAMPER (FD)
1 | تهیه و نصب FIRE DAMPER به قطر 275 ملی متر با کیفیت عالی مطابق نقشه میخانیک تحت نظر انجینر مراقبت کننده کار تمام با تمام جزیات آن | عدد | 1
2 | تهیه و نصب FIRE DAMPER به قطر 325 ملی متر با کیفیت عالی مطابق نقشه میخانیک تحت نظر انجینر مراقبت کننده کار تمام با تمام جزیات آن | عدد | 1
هوا کش اشپزخانه - ( INDUSTRIAL EXHAUST HOOD ) HOOD
1 | تهیه ونصب دکت گلونایز، در قسمت اسپز خانه ( DUCT GI) گیچ22 با قطر 150 ملی متر همرا با فتینګ باب آن ( ELBOW, REDUSER, TRANSATION ) وغیره مطابق نقشه میخانیک تحت نظر انجنیر ساحه تکمیل کار با تمام جزیات آن. | متر | 4
هود اشپزخانه - ( INDUSTRIAL EXHAUST HOOD ) HOOD
1 | تهیه و نصب هوا کش آشپزخانه کیفیت عالی کمپنی ( INDUSTRIAL SINGLE MOTOR EXHAUST HOOD) با ظرفیت جریان هوا 605 CMH ( مترمکعب بر ساعت ) ، با اندازه (600*1200) ملی متر با مشخصات برقی ,P 240,220,50.1 درمطابقت نقشه میخانیک تحت نظر انجنیر ساحه تکمیل کار با تمام جزیات آن. | عدد | 2
جالی دهن دکت - (RETURN AIR GRILL ) RAG
1 | تهیه ونصب جالی دهن دکت با کیفیت عالی برای هود آشبزخانه، (RETURN AIR GRILL ) RAGدارای ابعاد 200x200 ملی متر درمطابقت نقشه میخانیک تحت نظر انجنیر ساحه تکمیل کار با تمام جزیات آن. | عدد | 2
منزل سوم
گریل - (RETURN AIR GRILL ) RAG
1 | تهیه ونصب گریل هوا برگشت ، (RETURN AIR GRILL ) RAGدارای ابعاد 600*600 ملی متر مطابق نقشه میخانیک تحت نظر انجنیر ساحه تکمیل کار با تمام جزیات آن. | عدد | 6
2 | تهیه ونصب گریل هوا برگشت ، (RETURN AIR GRILL ) RAGدارای ابعاد 300*300 ملی متر مطابق نقشه میخانیک تحت نظر انجنیر ساحه تکمیل کار با تمام جزیات آن. | عدد | 2
VOLUME CONTROL DAMPER (VCD) تنظیم کننده هوا
1 | تهیه ونصب دمپر تنظیم کننده مقدارجریان هوا، (Volume control damper) VCD با قطر 190 ملی متر GI شیت مطابق نقشه میخانیک تحت نظر انجنیر ساحه تکمیل کار با تمام جزیات آن. | عدد | 2
2 | تهیه ونصب دمپر تنظیم کننده مقدارجریان هوا، (Volume control damper) VCD با قطر 200 ملی متر GI شیت مطابق نقشه میخانیک تحت نظر انجنیر ساحه تکمیل کار با تمام جزیات آن. | عدد | 2
3 | تهیه ونصب دمپر تنظیم کننده مقدارجریان هوا، (Volume control damper) VCD با قطر 120 ملی متر GI شیت مطابق نقشه میخانیک تحت نظر انجنیر ساحه تکمیل کار با تمام جزیات آن. | عدد | 2
4 | تهیه ونصب دمپر تنظیم کننده مقدارجریان هوا، (Volume control damper) VCD با قطر 290 ملی متر GI شیت مطابق نقشه میخانیک تحت نظر انجنیر ساحه تکمیل کار با تمام جزیات آن. | عدد | 1
5 | تهیه ونصب دمپر تنظیم کننده مقدارجریان هوا، (Volume control damper) VCD با قطر 275 ملی متر GI شیت مطابق نقشه میخانیک تحت نظر انجنیر ساحه تکمیل کار با تمام جزیات آن. | عدد | 1
DUCT GI دکت
1 | تهیه ونصب دکت گلونایز،( DUCT GI) گیچ22 با قطر 150 ملی متر همرا با فتینګ باب آن ( ELBOW, REDUSER, TRANSATION ) وغیره مطابق نقشه میخانیک تحت نظر انجنیر ساحه تکمیل کار با تمام جزیات آن. | متر | 22
2 | تهیه ونصب دکت گلونایز،( DUCT GI) گیچ22 با قطر 200 ملی مترهمرا با فتینګ باب آن ( ELBOW, REDUSER, TRANSATION ) وغیره مطابق نقشه میخانیک تحت نظر انجنیر ساحه تکمیل کار با تمام جزیات آن. | متر | 20
3 | تهیه ونصب دکت گلونایز،( DUCT GI) گیچ22 با قطر 190 ملی متر همرا با فتینګ باب آن ( ELBOW, REDUSER, TRANSATION ) وغیره مطابق نقشه میخانیک تحت نظر انجنیر ساحه تکمیل کار با تمام جزیات آن. | متر | 12
4 | تهیه ونصب دکت گلونایز،( DUCT GI) گیچ22 با قطر 290 ملی متر همرا با فتینګ باب آن ( ELBOW, REDUSER, TRANSATION ) وغیره مطابق نقشه میخانیک تحت نظر انجنیر ساحه تکمیل کار با تمام جزیات آن. | متر | 12
5 | تهیه ونصب دکت گلونایز،( DUCT GI) گیچ22 با قطر 425 ملی متر همرا با فتینګ باب آن ( ELBOW, REDUSER, TRANSATION ) وغیره مطابق نقشه میخانیک تحت نظر انجنیر ساحه تکمیل کار با تمام جزیات آن. | متر | 8
6 | تهیه ونصب دکت گلونایز،( DUCT GI) گیچ22 با قطر 275 ملی متر همرا با فتینګ باب آن ( ELBOW, REDUSER, TRANSATION ) وغیره مطابق نقشه میخانیک تحت نظر انجنیر ساحه تکمیل کار با تمام جزیات آن. | متر | 2
7 | تهیه ونصب دکت گلونایز،( DUCT GI) گیچ22 با قطر 325 ملی متر همرا با فتینګ باب آن ( ELBOW, REDUSER, TRANSATION ) وغیره مطابق نقشه میخانیک تحت نظر انجنیر ساحه تکمیل کار با تمام جزیات آن. | متر | 8
FIRE DAMPER (FD)
1 | تهیه و نصب FIRE DAMPER به قطر 275 ملی متر با کیفیت عالی مطابق نقشه میخانیک تحت نظر انجینر مراقبت کننده کار تمام با تمام جزیات آن | عدد | 1
2 | تهیه و نصب FIRE DAMPER به قطر 290 ملی متر با کیفیت عالی مطابق نقشه میخانیک تحت نظر انجینر مراقبت کننده کار تمام با تمام جزیات آن | عدد | 2
هود اشپزخانه - ( INDUSTRIAL EXHAUST HOOD ) HOOD
1 | تهیه و نصب هوا کش آشپزخانه کیفیت عالی کمپنی ( INDUSTRIAL SINGLE MOTOR EXHAUST HOOD) با ظرفیت جریان هوا 605 CMH ( مترمکعب بر ساعت ) ، با اندازه (600*1200) ملی متر با مشخصات برقی ,P 240,220,50.1 درمطابقت نقشه میخانیک تحت نظر انجنیر ساحه تکمیل کار با تمام جزیات آن. | عدد | 3
جالی دهن دکت - (RETURN AIR GRILL ) RAG
1 | تهیه ونصب جالی دهن دکت با کیفیت عالی برای هود آشبزخانه، (RETURN AIR GRILL ) RAGدارای ابعاد 200x200 ملی متر درمطابقت نقشه میخانیک تحت نظر انجنیر ساحه تکمیل کار با تمام جزیات آن. | عدد | 2
هوا کش- ( WALL AXIAL EXHAUST FANS ) WEF
1 | تهیه ونصب هواكش دیواری نوعیت پلاستیکی کمپنی ترکی،ایتالیاوی یا معادل آن (EF-03) با ظرفیت جریان هوا 144 CMH ( مترمکعب بر ساعت ) ، L/S 40(لیتر برثانیه) بر فشار ستاتيكي 50 پاسکال با مشخصات برقی 50 هرتز ، 230 ولت، تک فاز ، 25 وات برق مورد ضرورت ، اندازه 235x235ملی متر درمطابقت نقشه میخانیک تحت نظر انجنیر ساحه تکمیل کار با تمام جزیات آن. | عدد | 1
منزل چهارم
گریل - (RETURN AIR GRILL ) RAG
1 | تهیه ونصب گریل هوا برگشت ، (RETURN AIR GRILL ) RAGدارای ابعاد 600*600 ملی متر مطابق نقشه میخانیک تحت نظر انجنیر ساحه تکمیل کار با تمام جزیات آن. | عدد | 6
2 | تهیه ونصب گریل هوا برگشت ، (RETURN AIR GRILL ) RAGدارای ابعاد 300*300 ملی متر مطابق نقشه میخانیک تحت نظر انجنیر ساحه تکمیل کار با تمام جزیات آن. | عدد | 2
VOLUME CONTROL DAMPER (VCD) تنظیم کننده هوا
1 | تهیه ونصب دمپر تنظیم کننده مقدارجریان هوا، (Volume control damper) VCD با قطر 190 ملی متر GI شیت مطابق نقشه میخانیک تحت نظر انجنیر ساحه تکمیل کار با تمام جزیات آن. | عدد | 3
2 | تهیه ونصب دمپر تنظیم کننده مقدارجریان هوا، (Volume control damper) VCD با قطر 200 ملی متر GI شیت مطابق نقشه میخانیک تحت نظر انجنیر ساحه تکمیل کار با تمام جزیات آن. | عدد | 2
3 | تهیه ونصب دمپر تنظیم کننده مقدارجریان هوا، (Volume control damper) VCD با قطر 290 ملی متر GI شیت مطابق نقشه میخانیک تحت نظر انجنیر ساحه تکمیل کار با تمام جزیات آن. | عدد | 1
4 | تهیه ونصب دمپر تنظیم کننده مقدارجریان هوا، (Volume control damper) VCD با قطر 150 ملی متر GI شیت مطابق نقشه میخانیک تحت نظر انجنیر ساحه تکمیل کار با تمام جزیات آن. | عدد | 2
5 | تهیه ونصب دمپر تنظیم کننده مقدارجریان هوا، (Volume control damper) VCD با قطر 275 ملی متر GI شیت مطابق نقشه میخانیک تحت نظر انجنیر ساحه تکمیل کار با تمام جزیات آن. | عدد | 1
DUCT GI دکت
1 | تهیه ونصب دکت گلونایز،( DUCT GI) گیچ22 با قطر 150 ملی متر همرا با فتینګ باب آن ( ELBOW, REDUSER, TRANSATION ) وغیره مطابق نقشه میخانیک تحت نظر انجنیر ساحه تکمیل کار با تمام جزیات آن. | متر | 7
2 | تهیه ونصب دکت گلونایز،( DUCT GI) گیچ22 با قطر 200 ملی مترهمرا با فتینګ باب آن ( ELBOW, REDUSER, TRANSATION ) وغیره مطابق نقشه میخانیک تحت نظر انجنیر ساحه تکمیل کار با تمام جزیات آن. | متر | 21
3 | تهیه ونصب دکت گلونایز،( DUCT GI) گیچ22 با قطر 190 ملی متر همرا با فتینګ باب آن ( ELBOW, REDUSER, TRANSATION ) وغیره مطابق نقشه میخانیک تحت نظر انجنیر ساحه تکمیل کار با تمام جزیات آن. | متر | 14
4 | تهیه ونصب دکت گلونایز،( DUCT GI) گیچ22 با قطر 290 ملی متر همرا با فتینګ باب آن ( ELBOW, REDUSER, TRANSATION ) وغیره مطابق نقشه میخانیک تحت نظر انجنیر ساحه تکمیل کار با تمام جزیات آن. | متر | 3
5 | تهیه ونصب دکت گلونایز،( DUCT GI) گیچ22 با قطر 275 ملی متر همرا با فتینګ باب آن ( ELBOW, REDUSER, TRANSATION ) وغیره مطابق نقشه میخانیک تحت نظر انجنیر ساحه تکمیل کار با تمام جزیات آن. | متر | 1.5
6 | تهیه ونصب دکت گلونایز،( DUCT GI) گیچ22 با قطر 350 ملی متر همرا با فتینګ باب آن ( ELBOW, REDUSER, TRANSATION ) وغیره مطابق نقشه میخانیک تحت نظر انجنیر ساحه تکمیل کار با تمام جزیات آن. | متر | 1
7 | تهیه ونصب دکت گلونایز،( DUCT GI) گیچ22 با قطر 300 ملی متر همرا با فتینګ باب آن ( ELBOW, REDUSER, TRANSATION ) وغیره مطابق نقشه میخانیک تحت نظر انجنیر ساحه تکمیل کار با تمام جزیات آن. | متر | 0.8
8 | تهیه ونصب دکت گلونایز،( DUCT GI) گیچ22 با قطر 400 ملی متر همرا با فتینګ باب آن ( ELBOW, REDUSER, TRANSATION ) وغیره مطابق نقشه میخانیک تحت نظر انجنیر ساحه تکمیل کار با تمام جزیات آن. | متر | 1
9 | تهیه ونصب دکت گلونایز،( DUCT GI) گیچ22 با قطر 480 ملی متر همرا با فتینګ باب آن ( ELBOW, REDUSER, TRANSATION ) وغیره مطابق نقشه میخانیک تحت نظر انجنیر ساحه تکمیل کار با تمام جزیات آن. | متر | 1.5
FIRE DAMPER (FD)
1 | تهیه و نصب FIRE DAMPER به قطر 275 ملی متر با کیفیت عالی مطابق نقشه میخانیک تحت نظر انجینر مراقبت کننده کار تمام با تمام جزیات آن | عدد | 1
2 | تهیه و نصب FIRE DAMPER به قطر 290 ملی متر با کیفیت عالی مطابق نقشه میخانیک تحت نظر انجینر مراقبت کننده کار تمام با تمام جزیات آن | عدد | 2
هود اشپزخانه - ( INDUSTRIAL EXHAUST HOOD ) HOOD
1 | تهیه و نصب هوا کش آشپزخانه کیفیت عالی کمپنی ( INDUSTRIAL SINGLE MOTOR EXHAUST HOOD) با ظرفیت جریان هوا 605 CMH ( مترمکعب بر ساعت ) ، با اندازه (600*1200) ملی متر با مشخصات برقی ,P 240,220,50.1 درمطابقت نقشه میخانیک تحت نظر انجنیر ساحه تکمیل کار با تمام جزیات آن. | عدد | 3
جالی دهن دکت - (RETURN AIR GRILL ) RAG
1 | تهیه ونصب جالی دهن دکت با کیفیت عالی برای هود آشبزخانه، (RETURN AIR GRILL ) RAGدارای ابعاد 200x200 ملی متر درمطابقت نقشه میخانیک تحت نظر انجنیر ساحه تکمیل کار با تمام جزیات آن. | عدد | 1
هوا کش- ( WALL AXIAL EXHAUST FANS ) WEF
1 | تهیه ونصب هواكش دیواری نوعیت پلاستیکی کمپنی ترکی،ایتالیاوی یا معادل آن (EF-03) با ظرفیت جریان هوا 144 CMH ( مترمکعب بر ساعت ) ، L/S 40(لیتر برثانیه) بر فشار ستاتيكي 50 پاسکال با مشخصات برقی 50 هرتز ، 230 ولت، تک فاز ، 25 وات برق مورد ضرورت ، اندازه 235x235ملی متر درمطابقت نقشه میخانیک تحت نظر انجنیر ساحه تکمیل کار با تمام جزیات آن. | عدد | 1
قیمت مجموعی به افغانی
امارت اسلامی افغانستان
ریاست عمومی اداره امور
معاونیت مالی و اداری
ریاست طرح و دیزاین امور ساختمانی
آمریت برآورد

## بخش تهویه و تسخین
پروژه ساختمانی کمپلکس ریاست خدمات ریاست عمومی اداره امور ا.ا.ا
برآورد اولیه بخش تهویه و تسخین تعمیر ریاست خدمات منزل اول
شماره | تفصیــــــــــــــــلات کـــــــــــــــــــــــــــــــــــــــــــــــــــــــــــار منزل اول | واحد کار | مقدار کار | قیمت به عدد | قیمت به حروف | قیمت مجموعی | ملاحظات
گریل - (RETURN AIR GRILL ) RAG
1 | تهیه ونصب گریل هوا برگشت ، (RETURN AIR GRILL ) RAGدارای ابعاد 600*600 ملی متر مطابق نقشه میخانیک تحت نظر انجنیر ساحه تکمیل کار با تمام جزیات آن. | عدد | 59
2 | تهیه و نصب دیفویزر هوا رفت ، SUPPLY AIR DIFFSER دارای ابعاد 600*600 ملی متر مطابق نقشه میخانیک تحت نظر انجنیر ساحه تکمیل کار با تمام جزیات آن. | عدد | 64
قیمت مجموعی به افغانی
VOLUME CONTROL DAMPER (VCD) تنظیم کننده هوا
1 | تهیه ونصب دمپر تنظیم کننده مقدارجریان هوا، (Volume control damper) VCD با قطر 190 ملی متر GI شیت کیچ۲۲ مطابق نقشه میخانیک تحت نظر انجنیر ساحه تکمیل کار با تمام جزیات آن. | عدد | 2
2 | تهیه ونصب دمپر تنظیم کننده مقدارجریان هوا، (Volume control damper) VCD با قطر 200 ملی متر GI شیت کیچ۲۲ مطابق نقشه میخانیک تحت نظر انجنیر ساحه تکمیل کار با تمام جزیات آن. | عدد | 4
3 | تهیه ونصب دمپر تنظیم کننده مقدارجریان هوا، (Volume control damper) VCD با قطر 225 ملی متر GI شیت کیچ۲۲ مطابق نقشه میخانیک تحت نظر انجنیر ساحه تکمیل کار با تمام جزیات آن. | عدد | 4
4 | تهیه ونصب دمپر تنظیم کننده مقدارجریان هوا، (Volume control damper) VCD با قطر 228 ملی متر GI شیت کیچ۲۲ مطابق نقشه میخانیک تحت نظر انجنیر ساحه تکمیل کار با تمام جزیات آن. | عدد | 1
5 | تهیه ونصب دمپر تنظیم کننده مقدارجریان هوا، (Volume control damper) VCD با قطر 210 ملی متر GI شیت کیچ۲۲ مطابق نقشه میخانیک تحت نظر انجنیر ساحه تکمیل کار با تمام جزیات آن. | عدد | 2
6 | تهیه ونصب دمپر تنظیم کننده مقدارجریان هوا، (Volume control damper) VCD با قطر 250 ملی متر GI شیت کیچ۲۲ مطابق نقشه میخانیک تحت نظر انجنیر ساحه تکمیل کار با تمام جزیات آن. | عدد | 4
7 | تهیه ونصب دمپر تنظیم کننده مقدارجریان هوا، (Volume control damper) VCD با قطر 275 ملی متر GI شیت کیچ۲۲ مطابق نقشه میخانیک تحت نظر انجنیر ساحه تکمیل کار با تمام جزیات آن. | عدد | 6
8 | تهیه ونصب دمپر تنظیم کننده مقدارجریان هوا، (Volume control damper) VCD با قطر 284 ملی متر GI شیت کیچ۲۲ مطابق نقشه میخانیک تحت نظر انجنیر ساحه تکمیل کار با تمام جزیات آن. | عدد | 1
9 | تهیه ونصب دمپر تنظیم کننده مقدارجریان هوا، (Volume control damper) VCD با قطر 260 ملی متر GI شیت کیچ۲۲ مطابق نقشه میخانیک تحت نظر انجنیر ساحه تکمیل کار با تمام جزیات آن. | عدد | 1
10 | تهیه ونصب دمپر تنظیم کننده مقدارجریان هوا، (Volume control damper) VCD با قطر 175 ملی متر GI شیت کیچ۲۲ مطابق نقشه میخانیک تحت نظر انجنیر ساحه تکمیل کار با تمام جزیات آن. | عدد | 1
11 | تهیه ونصب دمپر تنظیم کننده مقدارجریان هوا، (Volume control damper) VCD با قطر 290 ملی متر GI شیت کیچ۲۲ مطابق نقشه میخانیک تحت نظر انجنیر ساحه تکمیل کار با تمام جزیات آن. | عدد | 4
12 | تهیه ونصب دمپر تنظیم کننده مقدارجریان هوا، (Volume control damper) VCD با قطر 305 ملی متر GI شیت کیچ۲۲ مطابق نقشه میخانیک تحت نظر انجنیر ساحه تکمیل کار با تمام جزیات آن. | عدد | 3
13 | تهیه ونصب دمپر تنظیم کننده مقدارجریان هوا، (Volume control damper) VCD با قطر 300 ملی متر GI شیت کیچ۲۲ مطابق نقشه میخانیک تحت نظر انجنیر ساحه تکمیل کار با تمام جزیات آن. | عدد | 2
14 | تهیه ونصب دمپر تنظیم کننده مقدارجریان هوا، (Volume control damper) VCD با قطر 325 ملی متر GI شیت کیچ۲۲ مطابق نقشه میخانیک تحت نظر انجنیر ساحه تکمیل کار با تمام جزیات آن. | عدد | 2
15 | تهیه ونصب دمپر تنظیم کننده مقدارجریان هوا، (Volume control damper) VCD با قطر 350 ملی متر GI شیت کیچ۲۲ مطابق نقشه میخانیک تحت نظر انجنیر ساحه تکمیل کار با تمام جزیات آن. | عدد | 1
16 | تهیه ونصب دمپر تنظیم کننده مقدارجریان هوا، (Volume control damper) VCD با قطر 425 ملی متر GI شیت کیچ۲۲ مطابق نقشه میخانیک تحت نظر انجنیر ساحه تکمیل کار با تمام جزیات آن. | عدد | 3
17 | تهیه ونصب دمپر تنظیم کننده مقدارجریان هوا، (Volume control damper) VCD با ابعاد 500*900ملی متر GI شیت کیچ۲۲ مطابق نقشه میخانیک تحت نظر انجنیر ساحه تکمیل کار با تمام جزیات آن. | عدد | 1
18 | تهیه ونصب دمپر تنظیم کننده مقدارجریان هوا، (Volume control damper) VCD با ابعاد 500*800 ملی متر GI شیت کیچ۲۲ مطابق نقشه میخانیک تحت نظر انجنیر ساحه تکمیل کار با تمام جزیات آن. | عدد | 1
19 | تهیه ونصب دمپر تنظیم کننده مقدارجریان هوا، (Volume control damper) VCD با ابعاد 600*1000 ملی متر GI شیت کیچ۲۲ مطابق نقشه میخانیک تحت نظر انجنیر ساحه تکمیل کار با تمام جزیات آن. | عدد | 1
20 | تهیه ونصب دمپر تنظیم کننده مقدارجریان هوا، (Volume control damper) VCD با قطر 175 ملی متر GI شیت کیچ۲۲ مطابق نقشه میخانیک تحت نظر انجنیر ساحه تکمیل کار با تمام جزیات آن. | عدد | 3
21 | تهیه ونصب دمپر تنظیم کننده مقدارجریان هوا، (Volume control damper) VCD با قطر 190 ملی متر GI شیت کیچ۲۲ مطابق نقشه میخانیک تحت نظر انجنیر ساحه تکمیل کار با تمام جزیات آن. | عدد | 5
22 | تهیه ونصب دمپر تنظیم کننده مقدارجریان هوا، (Volume control damper) VCD با قطر 210 ملی متر GI شیت کیچ۲۲ مطابق نقشه میخانیک تحت نظر انجنیر ساحه تکمیل کار با تمام جزیات آن. | عدد | 5
23 | تهیه ونصب دمپر تنظیم کننده مقدارجریان هوا، (Volume control damper) VCD با قطر 225 ملی متر GI شیت کیچ۲۲ مطابق نقشه میخانیک تحت نظر انجنیر ساحه تکمیل کار با تمام جزیات آن. | عدد | 1
24 | تهیه ونصب دمپر تنظیم کننده مقدارجریان هوا، (Volume control damper) VCD با قطر 266 ملی متر GI شیت کیچ۲۲ مطابق نقشه میخانیک تحت نظر انجنیر ساحه تکمیل کار با تمام جزیات آن. | عدد | 1
25 | تهیه ونصب دمپر تنظیم کننده مقدارجریان هوا، (Volume control damper) VCD با قطر 275 ملی متر GI شیت کیچ۲۲ مطابق نقشه میخانیک تحت نظر انجنیر ساحه تکمیل کار با تمام جزیات آن. | عدد | 7
26 | تهیه ونصب دمپر تنظیم کننده مقدارجریان هوا، (Volume control damper) VCD با قطر 250 ملی متر GI شیت کیچ۲۲ مطابق نقشه میخانیک تحت نظر انجنیر ساحه تکمیل کار با تمام جزیات آن. | عدد | 2
27 | تهیه ونصب دمپر تنظیم کننده مقدارجریان هوا، (Volume control damper) VCD با قطر 290 ملی متر GI شیت کیچ۲۲ مطابق نقشه میخانیک تحت نظر انجنیر ساحه تکمیل کار با تمام جزیات آن. | عدد | 2
28 | تهیه ونصب دمپر تنظیم کننده مقدارجریان هوا، (Volume control damper) VCD با قطر 200 ملی متر GI شیت کیچ۲۲ مطابق نقشه میخانیک تحت نظر انجنیر ساحه تکمیل کار با تمام جزیات آن. | عدد | 1
29 | تهیه ونصب دمپر تنظیم کننده مقدارجریان هوا، (Volume control damper) VCD با قطر 260 ملی متر GI شیت کیچ۲۲ مطابق نقشه میخانیک تحت نظر انجنیر ساحه تکمیل کار با تمام جزیات آن. | عدد | 1
30 | تهیه ونصب دمپر تنظیم کننده مقدارجریان هوا، (Volume control damper) VCD با قطر 325 ملی متر GI شیت کیچ۲۲ مطابق نقشه میخانیک تحت نظر انجنیر ساحه تکمیل کار با تمام جزیات آن. | عدد | 1
31 | تهیه ونصب دمپر تنظیم کننده مقدارجریان هوا، (Volume control damper) VCD با قطر 240 ملی متر GI شیت کیچ۲۲ مطابق نقشه میخانیک تحت نظر انجنیر ساحه تکمیل کار با تمام جزیات آن. | عدد | 3
32 | تهیه ونصب دمپر تنظیم کننده مقدارجریان هوا، (Volume control damper) VCD با قطر 340 ملی متر GI شیت کیچ۲۲ مطابق نقشه میخانیک تحت نظر انجنیر ساحه تکمیل کار با تمام جزیات آن. | عدد | 2
33 | تهیه ونصب دمپر تنظیم کننده مقدارجریان هوا، (Volume control damper) VCD با قطر 375 ملی متر GI شیت کیچ۲۲ مطابق نقشه میخانیک تحت نظر انجنیر ساحه تکمیل کار با تمام جزیات آن. | عدد | 1
34 | تهیه ونصب دمپر تنظیم کننده مقدارجریان هوا، (Volume control damper) VCD با قطر 360 ملی متر GI شیت کیچ۲۲ مطابق نقشه میخانیک تحت نظر انجنیر ساحه تکمیل کار با تمام جزیات آن. | عدد | 1
35 | تهیه ونصب دمپر تنظیم کننده مقدارجریان هوا، (Volume control damper) VCD با قطر 172 ملی متر GI شیت کیچ۲۲ مطابق نقشه میخانیک تحت نظر انجنیر ساحه تکمیل کار با تمام جزیات آن. | عدد | 1
36 | تهیه ونصب دمپر تنظیم کننده مقدارجریان هوا، (Volume control damper) VCD با قطر 400 ملی متر GI شیت کیچ۲۲ مطابق نقشه میخانیک تحت نظر انجنیر ساحه تکمیل کار با تمام جزیات آن. | عدد | 3
37 | تهیه ونصب دمپر تنظیم کننده مقدارجریان هوا، (Volume control damper) VCD با قطر 350 ملی متر GI شیت کیچ۲۲ مطابق نقشه میخانیک تحت نظر انجنیر ساحه تکمیل کار با تمام جزیات آن. | عدد | 1
38 | تهیه ونصب دمپر تنظیم کننده مقدارجریان هوا، (Volume control damper) VCD با قطر 390 ملی متر GI شیت کیچ۲۲ مطابق نقشه میخانیک تحت نظر انجنیر ساحه تکمیل کار با تمام جزیات آن. | عدد | 1
39 | تهیه ونصب دمپر تنظیم کننده مقدارجریان هوا، (Volume control damper) VCD با سایز 275*400 ملی متر GI شیت کیچ۲۲ مطابق نقشه میخانیک تحت نظر انجنیر ساحه تکمیل کار با تمام جزیات آن. | عدد | 1
40 | تهیه ونصب دمپر تنظیم کننده مقدارجریان هوا، (Volume control damper) VCD با سایز 500*1000 ملی متر GI شیت کیچ۲۲ مطابق نقشه میخانیک تحت نظر انجنیر ساحه تکمیل کار با تمام جزیات آن. | عدد | 1
قیمت مجموعی به افغانی
DUCT GI دکت
1 | تهیه ونصب دکت گلونایز،( DUCT GI) گیچ22 با قطر 190 ملی متر همرا با فتینګ باب آن ( ELBOW, REDUSER, TRANSATION ) وغیره مطابق نقشه میخانیک تحت نظر انجنیر ساحه تکمیل کار با تمام جزیات آن. | متر | 12
2 | تهیه ونصب دکت گلونایز،( DUCT GI) گیچ22 با قطر 200 ملی مترهمرا با فتینګ باب آن ( ELBOW, REDUSER, TRANSATION ) وغیره مطابق نقشه میخانیک تحت نظر انجنیر ساحه تکمیل کار با تمام جزیات آن. | متر | 12
3 | تهیه ونصب دکت گلونایز،( DUCT GI) گیچ22 با قطر 210 ملی متر همرا با فتینګ باب آن ( ELBOW, REDUSER, TRANSATION ) وغیره مطابق نقشه میخانیک تحت نظر انجنیر ساحه تکمیل کار با تمام جزیات آن. | متر | 9
4 | تهیه ونصب دکت گلونایز،( DUCT GI) گیچ22 با قطر 225 ملی متر همرا با فتینګ باب آن ( ELBOW, REDUSER, TRANSATION ) وغیره مطابق نقشه میخانیک تحت نظر انجنیر ساحه تکمیل کار با تمام جزیات آن. | متر | 21
5 | تهیه ونصب دکت گلونایز،( DUCT GI) گیچ22 با قطر 228 ملی متر همرا با فتینګ باب آن ( ELBOW, REDUSER, TRANSATION ) وغیره مطابق نقشه میخانیک تحت نظر انجنیر ساحه تکمیل کار با تمام جزیات آن. | متر | 2
6 | تهیه ونصب دکت گلونایز،( DUCT GI) گیچ22 با قطر 284 ملی متر همرا با فتینګ باب آن ( ELBOW, REDUSER, TRANSATION ) وغیره مطابق نقشه میخانیک تحت نظر انجنیر ساحه تکمیل کار با تمام جزیات آن. | متر | 2.5
7 | تهیه ونصب دکت گلونایز،( DUCT GI) گیچ22 با قطر 275 ملی متر همرا با فتینګ باب آن ( ELBOW, REDUSER, TRANSATION ) وغیره مطابق نقشه میخانیک تحت نظر انجنیر ساحه تکمیل کار با تمام جزیات آن. | متر | 18
8 | تهیه ونصب دکت گلونایز،( DUCT GI) گیچ22 با قطر 290 ملی متر همرا با فتینګ باب آن ( ELBOW, REDUSER, TRANSATION ) وغیره مطابق نقشه میخانیک تحت نظر انجنیر ساحه تکمیل کار با تمام جزیات آن. | متر | 28
9 | تهیه ونصب دکت گلونایز،( DUCT GI) گیچ22 با قطر 250 ملی متر همرا با فتینګ باب آن ( ELBOW, REDUSER, TRANSATION ) وغیره مطابق نقشه میخانیک تحت نظر انجنیر ساحه تکمیل کار با تمام جزیات آن. | متر | 10.3
10 | تهیه ونصب دکت گلونایز،( DUCT GI) گیچ22 با قطر 260 ملی متر همرا با فتینګ باب آن ( ELBOW, REDUSER, TRANSATION ) وغیره مطابق نقشه میخانیک تحت نظر انجنیر ساحه تکمیل کار با تمام جزیات آن. | متر | 3.4
11 | تهیه ونصب دکت گلونایز،( DUCT GI) گیچ22 با قطر 305 ملی متر همرا با فتینګ باب آن ( ELBOW, REDUSER, TRANSATION ) وغیره مطابق نقشه میخانیک تحت نظر انجنیر ساحه تکمیل کار با تمام جزیات آن. | متر | 2.5
12 | تهیه ونصب دکت گلونایز،( DUCT GI) گیچ22 با قطر 325 ملی متر همرا با فتینګ باب آن ( ELBOW, REDUSER, TRANSATION ) وغیره مطابق نقشه میخانیک تحت نظر انجنیر ساحه تکمیل کار با تمام جزیات آن. | متر | 2.3
13 | تهیه ونصب دکت گلونایز،( DUCT GI) گیچ22 با قطر 300 ملی متر همرا با فتینګ باب آن ( ELBOW, REDUSER, TRANSATION ) وغیره مطابق نقشه میخانیک تحت نظر انجنیر ساحه تکمیل کار با تمام جزیات آن. | متر | 5.1
14 | تهیه ونصب دکت گلونایز،( DUCT GI) گیچ22 با قطر 350 ملی متر همرا با فتینګ باب آن ( ELBOW, REDUSER, TRANSATION ) وغیره مطابق نقشه میخانیک تحت نظر انجنیر ساحه تکمیل کار با تمام جزیات آن. | متر | 11
15 | تهیه ونصب دکت گلونایز،( DUCT GI) گیچ22 با قطر 400 ملی متر همرا با فتینګ باب آن ( ELBOW, REDUSER, TRANSATION ) وغیره مطابق نقشه میخانیک تحت نظر انجنیر ساحه تکمیل کار با تمام جزیات آن. | متر | 3.4
16 | تهیه ونصب دکت گلونایز،( DUCT GI) گیچ22 با قطر 420 ملی متر همرا با فتینګ باب آن ( ELBOW, REDUSER, TRANSATION ) وغیره مطابق نقشه میخانیک تحت نظر انجنیر ساحه تکمیل کار با تمام جزیات آن. | متر | 3.5
17 | تهیه ونصب دکت گلونایز،( DUCT GI) گیچ22 با قطر 425 ملی متر همرا با فتینګ باب آن ( ELBOW, REDUSER, TRANSATION ) وغیره مطابق نقشه میخانیک تحت نظر انجنیر ساحه تکمیل کار با تمام جزیات آن. | متر | 22
18 | تهیه ونصب دکت گلونایز،( DUCT GI) گیچ22 با قطر 450 ملی متر همرا با فتینګ باب آن ( ELBOW, REDUSER, TRANSATION ) وغیره مطابق نقشه میخانیک تحت نظر انجنیر ساحه تکمیل کار با تمام جزیات آن. | متر | 16
19 | تهیه ونصب دکت گلونایز،( DUCT GI) گیچ22 با قطر 525 ملی متر همرا با فتینګ باب آن ( ELBOW, REDUSER, TRANSATION ) وغیره مطابق نقشه میخانیک تحت نظر انجنیر ساحه تکمیل کار با تمام جزیات آن. | متر | 29
20 | تهیه ونصب دکت گلونایز،( DUCT GI) گیچ22 با قطر 550 ملی متر همرا با فتینګ باب آن ( ELBOW, REDUSER, TRANSATION ) وغیره مطابق نقشه میخانیک تحت نظر انجنیر ساحه تکمیل کار با تمام جزیات آن. | متر | 11
21 | تهیه ونصب دکت گلونایز،( DUCT GI) گیچ22 با قطر 575 ملی متر همرا با فتینګ باب آن ( ELBOW, REDUSER, TRANSATION ) وغیره مطابق نقشه میخانیک تحت نظر انجنیر ساحه تکمیل کار با تمام جزیات آن. | متر | 10
22 | تهیه ونصب دکت گلونایز،( DUCT GI) گیچ22 با قطر 540 ملی متر همرا با فتینګ باب آن ( ELBOW, REDUSER, TRANSATION ) وغیره مطابق نقشه میخانیک تحت نظر انجنیر ساحه تکمیل کار با تمام جزیات آن. | متر | 8
قیمت مجموعی به افغانی
FIRE DAMPER (FD)
1 | تهیه و نصب FIRE DAMPER به سایز 450*800 ملی متر با کیفیت عالی مطابق نقشه میخانیک تحت نظر انجینر مراقبت کننده کار تمام با تمام جزیات آن | عدد | 1
2 | تهیه و نصب FIRE DAMPER به سایز 500*750 ملی متر با کیفیت عالی مطابق نقشه میخانیک تحت نظر انجینر مراقبت کننده کار تمام با تمام جزیات آن | عدد | 1
3 | تهیه و نصب FIRE DAMPER به سایز 500*900 ملی متر با کیفیت عالی مطابق نقشه میخانیک تحت نظر انجینر مراقبت کننده کار تمام با تمام جزیات آن | عدد | 1
4 | تهیه و نصب FIRE DAMPER به سایز 550*750 ملی متر با کیفیت عالی مطابق نقشه میخانیک تحت نظر انجینر مراقبت کننده کار تمام با تمام جزیات آن | عدد | 1
5 | تهیه و نصب FIRE DAMPER به سایز 550*600 ملی متر با کیفیت عالی مطابق نقشه میخانیک تحت نظر انجینر مراقبت کننده کار تمام با تمام جزیات آن | عدد | 1
6 | تهیه و نصب FIRE DAMPER به سایز 600*750 ملی متر با کیفیت عالی مطابق نقشه میخانیک تحت نظر انجینر مراقبت کننده کار تمام با تمام جزیات آن | عدد | 1
7 | تهیه و نصب FIRE DAMPER به سایز 600*800 ملی متر با کیفیت عالی مطابق نقشه میخانیک تحت نظر انجینر مراقبت کننده کار تمام با تمام جزیات آن | عدد | 1
8 | تهیه و نصب FIRE DAMPER به سایز 600*1000 ملی متر با کیفیت عالی مطابق نقشه میخانیک تحت نظر انجینر مراقبت کننده کار تمام با تمام جزیات آن | عدد | 1
9 | تهیه و نصب FIRE DAMPER به سایز 500*1000 ملی متر با کیفیت عالی مطابق نقشه میخانیک تحت نظر انجینر مراقبت کننده کار تمام با تمام جزیات آن | عدد | 1
قیمت مجموعی به افغانی
ماشین هوا
1 | تهیه و نصب ماشین پرده ای هوا ( AIR CORTEN MACHINE ) همرا با مشخصات آن ( dim 2000*453 mm current 1.41 A 1980 CMH power 318 w ) با کیفیت عالی مطابق نقشه میخانیک تحت نظر انجینر مراقبت کننده کار تمام با تمام جزیات آن | عدد | 2
قیمت مجموعی به افغانی
ماشین سرد سازی
1 | تهیه و نصب ماشین سرد سازی مخصوص سرد خانه ( COOLING MECHIE ) همرا با مشخصات کنترول پنل ( ACCU -01 ) ( MODLE =CRM 1200 EX ,SECTION -20C , A MBIENT =3730, R404A , ELECTRICAL POWER 8.6 KW AIR FLOW 6076 CFM ) ( EU 01= 6200CMH 14.7 ,MECHINCAL LOAD DEFROST ELECTRICAL LOAD =1.8KW , MOTOR POWER =0.5KW با کیفیت عالی مطابق نقشه میخانیک تحت نظر انجینر مراقبت کننده کار تمام با تمام جزیات آن , | عدد | 1
2 | تهیه و نصب ماشین سرد سازی مخصوص سرد خانه ( COOLING MECHIE ) همرا با مشخصات کنترول پنل ( ACCU -02 ) (MODLE =CRM 800 BX ,SECTION -20C , A MBIENT =37, R404A , ELECTRICAL POWER 4.4 KW AIR FLOW 1870 CFM ) ( EU 01= 4800CMH 10.1 ,MECHINCAL LOAD DEFROST ELECTRICAL LOAD =2.25KW , MOTOR POWER =0.3KW ) با کیفیت عالی مطابق نقشه میخانیک تحت نظر انجینر مراقبت کننده کار تمام با تمام جزیات آن | عدد | 1
قیمت مجموعی به افغانی
هوا کش F - SAD
1 | تهیه و نصب دیفویزر زمینی المونیمی با فریم فلزی هوا رفت ، SUPPLY AIR DIFFSER دارای ابعاد W1500 H900 D410 ملی متر مطابق نقشه میخانیک تحت نظر انجنیر ساحه تکمیل کار با تمام جزیات آن. | عدد | 9
قیمت مجموعی به افغانی
دکت DUCT ( SAD )
1 | تهیه ونصب دکت گلونایز،( DUCT GI) گیچ22 با قطر 172 ملی متر همرا با فتینګ باب آن ( ELBOW, REDUSER, TRANSATION ) وغیره مطابق نقشه میخانیک تحت نظر انجنیر ساحه تکمیل کار با تمام جزیات آن. | متر | 3.2
2 | تهیه ونصب دکت گلونایز،( DUCT GI) گیچ22 با قطر 175 ملی متر همرا با فتینګ باب آن ( ELBOW, REDUSER, TRANSATION ) وغیره مطابق نقشه میخانیک تحت نظر انجنیر ساحه تکمیل کار با تمام جزیات آن. | متر | 17
3 | تهیه ونصب دکت گلونایز،( DUCT GI) گیچ22 با قطر 190 ملی متر همرا با فتینګ باب آن ( ELBOW, REDUSER, TRANSATION ) وغیره مطابق نقشه میخانیک تحت نظر انجنیر ساحه تکمیل کار با تمام جزیات آن. | متر | 33
4 | تهیه ونصب دکت گلونایز،( DUCT GI) گیچ22 با قطر 200 ملی متر همرا با فتینګ باب آن ( ELBOW, REDUSER, TRANSATION ) وغیره مطابق نقشه میخانیک تحت نظر انجنیر ساحه تکمیل کار با تمام جزیات آن. | متر | 3
5 | تهیه ونصب دکت گلونایز،( DUCT GI) گیچ22 با قطر 210 ملی متر همرا با فتینګ باب آن ( ELBOW, REDUSER, TRANSATION ) وغیره مطابق نقشه میخانیک تحت نظر انجنیر ساحه تکمیل کار با تمام جزیات آن. | متر | 21
6 | تهیه ونصب دکت گلونایز،( DUCT GI) گیچ22 با قطر 225 ملی متر همرا با فتینګ باب آن ( ELBOW, REDUSER, TRANSATION ) وغیره مطابق نقشه میخانیک تحت نظر انجنیر ساحه تکمیل کار با تمام جزیات آن. | متر | 2.3
7 | تهیه ونصب دکت گلونایز،( DUCT GI) گیچ22 با قطر 250 ملی متر همرا با فتینګ باب آن ( ELBOW, REDUSER, TRANSATION ) وغیره مطابق نقشه میخانیک تحت نظر انجنیر ساحه تکمیل کار با تمام جزیات آن. | متر | 5
8 | تهیه ونصب دکت گلونایز،( DUCT GI) گیچ22 با قطر 240 ملی متر همرا با فتینګ باب آن ( ELBOW, REDUSER, TRANSATION ) وغیره مطابق نقشه میخانیک تحت نظر انجنیر ساحه تکمیل کار با تمام جزیات آن. | متر | 25
9 | تهیه ونصب دکت گلونایز،( DUCT GI) گیچ22 با قطر 260 ملی متر همرا با فتینګ باب آن ( ELBOW, REDUSER, TRANSATION ) وغیره مطابق نقشه میخانیک تحت نظر انجنیر ساحه تکمیل کار با تمام جزیات آن. | متر | 3.1
10 | تهیه ونصب دکت گلونایز،( DUCT GI) گیچ22 با قطر 275 ملی متر همرا با فتینګ باب آن ( ELBOW, REDUSER, TRANSATION ) وغیره مطابق نقشه میخانیک تحت نظر انجنیر ساحه تکمیل کار با تمام جزیات آن. | متر | 23.2
11 | تهیه ونصب دکت گلونایز،( DUCT GI) گیچ22 با قطر 266 ملی متر همرا با فتینګ باب آن ( ELBOW, REDUSER, TRANSATION ) وغیره مطابق نقشه میخانیک تحت نظر انجنیر ساحه تکمیل کار با تمام جزیات آن. | متر | 8.8
12 | تهیه ونصب دکت گلونایز،( DUCT GI) گیچ22 با قطر 290 ملی متر همرا با فتینګ باب آن ( ELBOW, REDUSER, TRANSATION ) وغیره مطابق نقشه میخانیک تحت نظر انجنیر ساحه تکمیل کار با تمام جزیات آن. | متر | 8.4
13 | تهیه ونصب دکت گلونایز،( DUCT GI) گیچ22 با قطر 310 ملی متر همرا با فتینګ باب آن ( ELBOW, REDUSER, TRANSATION ) وغیره مطابق نقشه میخانیک تحت نظر انجنیر ساحه تکمیل کار با تمام جزیات آن. | متر | 4.6
14 | تهیه ونصب دکت گلونایز،( DUCT GI) گیچ22 با قطر 340 ملی متر همرا با فتینګ باب آن ( ELBOW, REDUSER, TRANSATION ) وغیره مطابق نقشه میخانیک تحت نظر انجنیر ساحه تکمیل کار با تمام جزیات آن. | متر | 17
15 | تهیه ونصب دکت گلونایز،( DUCT GI) گیچ22 با قطر 350 ملی متر همرا با فتینګ باب آن ( ELBOW, REDUSER, TRANSATION ) وغیره مطابق نقشه میخانیک تحت نظر انجنیر ساحه تکمیل کار با تمام جزیات آن. | متر | 18
16 | تهیه ونصب دکت گلونایز،( DUCT GI) گیچ22 با قطر 360 ملی متر همرا با فتینګ باب آن ( ELBOW, REDUSER, TRANSATION ) وغیره مطابق نقشه میخانیک تحت نظر انجنیر ساحه تکمیل کار با تمام جزیات آن. | متر | 14.7
17 | تهیه ونصب دکت گلونایز،( DUCT GI) گیچ22 با قطر 375 ملی متر همرا با فتینګ باب آن ( ELBOW, REDUSER, TRANSATION ) وغیره مطابق نقشه میخانیک تحت نظر انجنیر ساحه تکمیل کار با تمام جزیات آن. | متر | 8.1
18 | تهیه ونصب دکت گلونایز،( DUCT GI) گیچ22 با قطر 325 ملی متر همرا با فتینګ باب آن ( ELBOW, REDUSER, TRANSATION ) وغیره مطابق نقشه میخانیک تحت نظر انجنیر ساحه تکمیل کار با تمام جزیات آن. | متر | 5.5
19 | تهیه ونصب دکت گلونایز،( DUCT GI) گیچ22 با قطر 390 ملی متر همرا با فتینګ باب آن ( ELBOW, REDUSER, TRANSATION ) وغیره مطابق نقشه میخانیک تحت نظر انجنیر ساحه تکمیل کار با تمام جزیات آن. | متر | 7.4
20 | تهیه ونصب دکت گلونایز،( DUCT GI) گیچ22 با قطر 400 ملی متر همرا با فتینګ باب آن ( ELBOW, REDUSER, TRANSATION ) وغیره مطابق نقشه میخانیک تحت نظر انجنیر ساحه تکمیل کار با تمام جزیات آن. | متر | 27
21 | تهیه ونصب دکت گلونایز،( DUCT GI) گیچ22 با قطر 425 ملی متر همرا با فتینګ باب آن ( ELBOW, REDUSER, TRANSATION ) وغیره مطابق نقشه میخانیک تحت نظر انجنیر ساحه تکمیل کار با تمام جزیات آن. | متر | 17
22 | تهیه ونصب دکت گلونایز،( DUCT GI) گیچ22 با قطر 500 ملی متر همرا با فتینګ باب آن ( ELBOW, REDUSER, TRANSATION ) وغیره مطابق نقشه میخانیک تحت نظر انجنیر ساحه تکمیل کار با تمام جزیات آن. | متر | 13.3
23 | تهیه ونصب دکت گلونایز،( DUCT GI) گیچ22 با قطر 525 ملی متر همرا با فتینګ باب آن ( ELBOW, REDUSER, TRANSATION ) وغیره مطابق نقشه میخانیک تحت نظر انجنیر ساحه تکمیل کار با تمام جزیات آن. | متر | 6.2
24 | تهیه ونصب دکت گلونایز،( DUCT GI) گیچ22 با قطر 550 ملی متر همرا با فتینګ باب آن ( ELBOW, REDUSER, TRANSATION ) وغیره مطابق نقشه میخانیک تحت نظر انجنیر ساحه تکمیل کار با تمام جزیات آن. | متر | 8.1
25 | تهیه ونصب دکت گلونایز،( DUCT GI) گیچ18 با سایز 550*750 ملی متر همرا با فتینګ باب ( ELBOW, REDUSER, TRANSATION )وغیره ، معه ( TRANSVERS JOINT در هر 1.5 متر توسط گلونایز شیت به ارتفاع 65 ملی متر و ضخامت 3 ملی متر مطابق استاندارد SMACNA)، مطابق نقشه میخانیک تحت نظر انجنیر ساحه تکمیل کار با تمام جزیات آن. | متر | 7.4
26 | تهیه ونصب دکت گلونایز،( DUCT GI) گیچ22 با سایز 275*-500 ملی متر همرا با فتینګ باب ( ELBOW, REDUSER, TRANSATION )وغیره ، معه ( TRANSVERS JOINT در هر 1.5 متر توسط گلونایز شیت به ارتفاع 40 ملی متر و ضخامت 1.2 ملی متر مطابق استاندارد SMACNA)، مطابق نقشه میخانیک تحت نظر انجنیر ساحه تکمیل کار با تمام جزیات آن. | متر | 10.6
27 | تهیه ونصب دکت گلونایز،( DUCT GI) گیچ22 با سایز 350*600 ملی متر همرا با فتینګ باب ( ELBOW, REDUSER, TRANSATION )وغیره ، معه ( TRANSVERS JOINT در هر 1.5 متر توسط گلونایز شیت به ارتفاع 40 ملی متر و ضخامت 1.2 ملی متر مطابق استاندارد SMACNA)، مطابق نقشه میخانیک تحت نظر انجنیر ساحه تکمیل کار با تمام جزیات آن. | متر | 3.8
28 | تهیه ونصب دکت گلونایز،( DUCT GI) گیچ22 با سایز 275*400 ملی متر همرا با فتینګ باب ( ELBOW, REDUSER, TRANSATION )وغیره ، معه ( TRANSVERS JOINT در هر 1.5 متر توسط گلونایز شیت به ارتفاع 40 ملی متر و ضخامت 1.2 ملی متر مطابق استاندارد SMACNA)، مطابق نقشه میخانیک تحت نظر انجنیر ساحه تکمیل کار با تمام جزیات آن. | متر | 6.3
29 | تهیه ونصب دکت گلونایز،( DUCT GI) گیچ22 با سایز 300*500 ملی متر همرا با فتینګ باب ( ELBOW, REDUSER, TRANSATION )وغیره ، معه ( TRANSVERS JOINT در هر 1.5 متر توسط گلونایز شیت به ارتفاع 40 ملی متر و ضخامت 1.2 ملی متر مطابق استاندارد SMACNA)، مطابق نقشه میخانیک تحت نظر انجنیر ساحه تکمیل کار با تمام جزیات آن. | متر | 8.1
30 | تهیه ونصب دکت گلونایز،( DUCT GI) گیچ18 با سایز 550*800 ملی مترهمرا با فتینګ باب ( ELBOW, REDUSER, TRANSATION )وغیره ، معه ( TRANSVERS JOINT در هر 1.5 متر توسط گلونایز شیت به ارتفاع 65 ملی متر و ضخامت 3 ملی متر مطابق استاندارد SMACNA)، مطابق نقشه میخانیک تحت نظر انجنیر ساحه تکمیل کار با تمام جزیات آن. | متر | 4.6
31 | تهیه ونصب دکت گلونایز،( DUCT GI) گیچ22 با سایز 400*750 ملی متهمرا با فتینګ باب ( ELBOW, REDUSER, TRANSATION )وغیره ، معه ( TRANSVERS JOINT در هر 1.5 متر توسط گلونایز شیت به ارتفاع 65 ملی متر و ضخامت 3 ملی متر مطابق استاندارد SMACNA)، مطابق نقشه میخانیک تحت نظر انجنیر ساحه تکمیل کار با تمام جزیات آن. | متر | 5.7
32 | تهیه ونصب دکت گلونایز،( DUCT GI) گیچ22 با سایز 250*450 ملی مترهمرا با فتینګ باب ( ELBOW, REDUSER, TRANSATION )وغیره ، معه ( TRANSVERS JOINT در هر 1.5 متر توسط گلونایز شیت به ارتفاع 40 ملی متر و ضخامت 1.5 ملی متر مطابق استاندارد SMACNA)، مطابق نقشه میخانیک تحت نظر انجنیر ساحه تکمیل کار با تمام جزیات آن. | متر | 8.8
33 | تهیه ونصب دکت گلونایز،( DUCT GI) گیچ18 با سایز 500*1000 ملی مترهمرا با فتینګ باب ( ELBOW, REDUSER, TRANSATION )وغیره ، معه ( TRANSVERS JOINT در هر 1.5 متر توسط گلونایز شیت به ارتفاع 65 ملی متر و ضخامت 3 ملی متر مطابق استاندارد SMACNA)، مطابق نقشه میخانیک تحت نظر انجنیر ساحه تکمیل کار با تمام جزیات آن. | متر | 5.4
34 | تهیه ونصب دکت گلونایز،( DUCT GI) گیچ22 با سایز 300*500 ملی مترهمرا با فتینګ باب ( ELBOW, REDUSER, TRANSATION )وغیره ، معه ( TRANSVERS JOINT در هر 1.5 متر توسط گلونایز شیت به ارتفاع 40 ملی متر و ضخامت1.5ملی متر مطابق استاندارد SMACNA)، مطابق نقشه میخانیک تحت نظر انجنیر ساحه تکمیل کار با تمام جزیات آن. | متر | 4.6
35 | تهیه ونصب دکت گلونایز،( DUCT GI) گیچ18با سایز 450*950 ملی مترهمرا با فتینګ باب ( ELBOW, REDUSER, TRANSATION )وغیره ، معه ( TRANSVERS JOINT در هر 1.5 متر توسط گلونایز شیت به ارتفاع 65 ملی متر و ضخامت 3 ملی متر مطابق استاندارد SMACNA)، مطابق نقشه میخانیک تحت نظر انجنیر ساحه تکمیل کار با تمام جزیات آن. | متر | 4
36 | تهیه ونصب دکت گلونایز،( DUCT GI) گیچ18 با سایز 400*800 ملی مترهمرا با فتینګ باب ( ELBOW, REDUSER, TRANSATION )وغیره ، معه ( TRANSVERS JOINT در هر 1.5 متر توسط گلونایز شیت به ارتفاع 65 ملی متر و ضخامت 3 ملی متر مطابق استاندارد SMACNA)، مطابق نقشه میخانیک تحت نظر انجنیر ساحه تکمیل کار با تمام جزیات آن. | متر | 11
37 | تهیه ونصب دکت گلونایز،( DUCT GI) گیچ22 با سایز 350*400 ملی مترهمرا با فتینګ باب ( ELBOW, REDUSER, TRANSATION )وغیره ، معه ( TRANSVERS JOINT در هر 1.5 متر توسط گلونایز شیت به ارتفاع 65 ملی متر و ضخامت 3 ملی متر مطابق استاندارد SMACNA)، مطابق نقشه میخانیک تحت نظر انجنیر ساحه تکمیل کار با تمام جزیات آن. | متر | 17.7
38 | تهیه ونصب دکت گلونایز،( DUCT GI) گیچ22 با سایز 300*650 ملی مترملی مترهمرا با فتینګ باب ( ELBOW, REDUSER, TRANSATION )وغیره ، معه ( TRANSVERS JOINT در هر 1.5 متر توسط گلونایز شیت به ارتفاع 40 ملی متر و ضخامت 1.5 ملی متر مطابق استاندارد SMACNA)، مطابق نقشه میخانیک تحت نظر انجنیر ساحه تکمیل کار با تمام جزیات آن. | متر | 7.7
39 | تهیه ونصب دکت گلونایز،( DUCT GI) گیچ22 با سایز 400*600 ملی مترملی مترهمرا با فتینګ باب ( ELBOW, REDUSER, TRANSATION )وغیره ، معه ( TRANSVERS JOINT در هر 1.5 متر توسط گلونایز شیت به ارتفاع 40 ملی متر و ضخامت 1.5 ملی متر مطابق استاندارد SMACNA)، مطابق نقشه میخانیک تحت نظر انجنیر ساحه تکمیل کار با تمام جزیات آن. | متر | 21.1
40 | تهیه ونصب دکت گلونایز،( DUCT GI) گیچ22 با سایز 400*700 ملی مترملی مترهمرا با فتینګ باب ( ELBOW, REDUSER, TRANSATION )وغیره ، معه ( TRANSVERS JOINT در هر 1.5 متر توسط گلونایز شیت به ارتفاع 40 ملی متر و ضخامت 1.5 ملی متر مطابق استاندارد SMACNA)، مطابق نقشه میخانیک تحت نظر انجنیر ساحه تکمیل کار با تمام جزیات آن. | متر | 18.4
41 | تهیه ونصب دکت گلونایز،( DUCT GI) گیچ22 با سایز 200*350 ملی مترملی مترهمرا با فتینګ باب ( ELBOW, REDUSER, TRANSATION )وغیره ، معه ( TRANSVERS JOINT در هر 1.5 متر توسط گلونایز شیت به ارتفاع 40 ملی متر و ضخامت 1.5 ملی متر مطابق استاندارد SMACNA)، مطابق نقشه میخانیک تحت نظر انجنیر ساحه تکمیل کار با تمام جزیات آن. | متر | 16
قیمت مجموعی به افغانی
دکت DUCT انعطاف پذیر
1 | تهیه و نصب دکت انعطاف پذیر به اندازه 450*800 ملی متر همرا با فتینګ باب آن ( ELBOW, REDUSER, TRANSATION ) وغیره مطابق نقشه میخانیک تحت نظر انجنیر ساحه تکمیل کار با تمام جزیات آن. | متر | 1
2 | تهیه و نصب دکت انعطاف پذیر به اندازه 500*750 ملی متر همرا با فتینګ باب آن ( ELBOW, REDUSER, TRANSATION ) وغیره مطابق نقشه میخانیک تحت نظر انجنیر ساحه تکمیل کار با تمام جزیات آن. | متر | 1
3 | تهیه و نصب دکت انعطاف پذیر به اندازه 500*900 ملی متر همرا با فتینګ باب آن ( ELBOW, REDUSER, TRANSATION ) وغیره مطابق نقشه میخانیک تحت نظر انجنیر ساحه تکمیل کار با تمام جزیات آن. | متر | 1
4 | تهیه و نصب دکت انعطاف پذیر به اندازه 550*750 ملی متر همرا با فتینګ باب آن ( ELBOW, REDUSER, TRANSATION ) وغیره مطابق نقشه میخانیک تحت نظر انجنیر ساحه تکمیل کار با تمام جزیات آن. | متر | 1
5 | تهیه و نصب دکت انعطاف پذیر به اندازه 550*800 ملی متر همرا با فتینګ باب آن ( ELBOW, REDUSER, TRANSATION ) وغیره مطابق نقشه میخانیک تحت نظر انجنیر ساحه تکمیل کار با تمام جزیات آن. | متر | 1
6 | تهیه و نصب دکت انعطاف پذیر به اندازه 600*750 ملی متر همرا با فتینګ باب آن ( ELBOW, REDUSER, TRANSATION ) وغیره مطابق نقشه میخانیک تحت نظر انجنیر ساحه تکمیل کار با تمام جزیات آن. | متر | 1
7 | تهیه و نصب دکت انعطاف پذیر به اندازه 600*800 ملی متر همرا با فتینګ باب آن ( ELBOW, REDUSER, TRANSATION ) وغیره مطابق نقشه میخانیک تحت نظر انجنیر ساحه تکمیل کار با تمام جزیات آن. | متر | 1
8 | تهیه و نصب دکت انعطاف پذیر به اندازه 600*1000 ملی متر همرا با فتینګ باب آن ( ELBOW, REDUSER, TRANSATION ) وغیره مطابق نقشه میخانیک تحت نظر انجنیر ساحه تکمیل کار با تمام جزیات آن. | متر | 1
9 | تهیه و نصب دکت انعطاف پذیر به اندازه 500*1000 ملی متر همرا با فتینګ باب آن ( ELBOW, REDUSER, TRANSATION ) وغیره مطابق نقشه میخانیک تحت نظر انجنیر ساحه تکمیل کار با تمام جزیات آن. | متر | 1
قیمت مجموعی به افغانی
قیمت مجموعی به افغانی
امارت اسلامی افغانستان
ریاست عمومی اداره امور
معاونیت مالی و اداری
ریاست طرح و دیزاین امور ساختمانی
آمریت برآورد

## بخش تهویه و تسخین۲
پروژه ساختمانی کمپلکس ریاست خدمات ریاست عمومی اداره امور ا.ا.ا
برآورد اولیه بخش تهویه و تسخین تعمیر ریاست خدمات منزل دوم HVAC
شماره | تفصیــــــــــــــــلات کـــــــــــــــــــــــــــــــــــــــــــــــــــــــــــار منزل اول | واحد کار | مقدار کار | قیمت به عدد | قیمت به حروف | قیمت مجموعی | ملاحظات
گریل - (RETURN AIR GRILL ) RAG
1 | تهیه ونصب گریل هوا برگشت ، (RETURN AIR GRILL ) RAGدارای ابعاد 600*600 ملی متر مطابق نقشه میخانیک تحت نظر انجنیر ساحه تکمیل کار با تمام جزیات آن. | عدد | 110
2 | تهیه و نصب دیفویزر هوا رفت ، SUPPLY AIR DIFFSER دارای ابعاد 600*600 ملی متر مطابق نقشه میخانیک تحت نظر انجنیر ساحه تکمیل کار با تمام جزیات آن. | عدد | 103
قیمت مجموعی به افغانی
VOLUME CONTROL DAMPER (VCD) RAG , SAD تنظیم کننده هوا
1 | تهیه ونصب دمپر تنظیم کننده مقدارجریان هوا، (Volume control damper) VCD با قطر 200 ملی متر GI شیت مطابق نقشه میخانیک تحت نظر انجنیر ساحه تکمیل کار با تمام جزیات آن. | عدد | 8
2 | تهیه ونصب دمپر تنظیم کننده مقدارجریان هوا، (Volume control damper) VCD با قطر 210 ملی متر GI شیت مطابق نقشه میخانیک تحت نظر انجنیر ساحه تکمیل کار با تمام جزیات آن. | عدد | 4
3 | تهیه ونصب دمپر تنظیم کننده مقدارجریان هوا، (Volume control damper) VCD با قطر 220 ملی متر GI شیت مطابق نقشه میخانیک تحت نظر انجنیر ساحه تکمیل کار با تمام جزیات آن. | عدد | 3
4 | تهیه ونصب دمپر تنظیم کننده مقدارجریان هوا، (Volume control damper) VCD با قطر 230 ملی متر GI شیت مطابق نقشه میخانیک تحت نظر انجنیر ساحه تکمیل کار با تمام جزیات آن. | عدد | 6
5 | تهیه ونصب دمپر تنظیم کننده مقدارجریان هوا، (Volume control damper) VCD با قطر 245 ملی متر GI شیت مطابق نقشه میخانیک تحت نظر انجنیر ساحه تکمیل کار با تمام جزیات آن. | عدد | 1
6 | تهیه ونصب دمپر تنظیم کننده مقدارجریان هوا، (Volume control damper) VCD با قطر 270 ملی متر GI شیت مطابق نقشه میخانیک تحت نظر انجنیر ساحه تکمیل کار با تمام جزیات آن. | عدد | 1
7 | تهیه ونصب دمپر تنظیم کننده مقدارجریان هوا، (Volume control damper) VCD با قطر 290 ملی متر GI شیت مطابق نقشه میخانیک تحت نظر انجنیر ساحه تکمیل کار با تمام جزیات آن. | عدد | 4
8 | تهیه ونصب دمپر تنظیم کننده مقدارجریان هوا، (Volume control damper) VCD با قطر 235 ملی متر GI شیت مطابق نقشه میخانیک تحت نظر انجنیر ساحه تکمیل کار با تمام جزیات آن. | عدد | 4
9 | تهیه ونصب دمپر تنظیم کننده مقدارجریان هوا، (Volume control damper) VCD با قطر 285 ملی متر GI شیت مطابق نقشه میخانیک تحت نظر انجنیر ساحه تکمیل کار با تمام جزیات آن. | عدد | 11
10 | تهیه ونصب دمپر تنظیم کننده مقدارجریان هوا، (Volume control damper) VCD با قطر 260 ملی متر GI شیت مطابق نقشه میخانیک تحت نظر انجنیر ساحه تکمیل کار با تمام جزیات آن. | عدد | 1
11 | تهیه ونصب دمپر تنظیم کننده مقدارجریان هوا، (Volume control damper) VCD با قطر 280 ملی متر GI شیت مطابق نقشه میخانیک تحت نظر انجنیر ساحه تکمیل کار با تمام جزیات آن. | عدد | 6
12 | تهیه ونصب دمپر تنظیم کننده مقدارجریان هوا، (Volume control damper) VCD با قطر 315 ملی متر GI شیت مطابق نقشه میخانیک تحت نظر انجنیر ساحه تکمیل کار با تمام جزیات آن. | عدد | 1
13 | تهیه ونصب دمپر تنظیم کننده مقدارجریان هوا، (Volume control damper) VCD با قطر 330 ملی متر GI شیت مطابق نقشه میخانیک تحت نظر انجنیر ساحه تکمیل کار با تمام جزیات آن. | عدد | 1
14 | تهیه ونصب دمپر تنظیم کننده مقدارجریان هوا، (Volume control damper) VCD با قطر 350 ملی متر GI شیت مطابق نقشه میخانیک تحت نظر انجنیر ساحه تکمیل کار با تمام جزیات آن. | عدد | 1
15 | تهیه ونصب دمپر تنظیم کننده مقدارجریان هوا، (Volume control damper) VCD با قطر 360 ملی متر GI شیت مطابق نقشه میخانیک تحت نظر انجنیر ساحه تکمیل کار با تمام جزیات آن. | عدد | 6
16 | تهیه ونصب دمپر تنظیم کننده مقدارجریان هوا، (Volume control damper) VCD با قطر 500 ملی متر GI شیت مطابق نقشه میخانیک تحت نظر انجنیر ساحه تکمیل کار با تمام جزیات آن. | عدد | 4
17 | تهیه ونصب دمپر تنظیم کننده مقدارجریان هوا، (Volume control damper) VCD با قطر 620 ملی متر GI شیت مطابق نقشه میخانیک تحت نظر انجنیر ساحه تکمیل کار با تمام جزیات آن. | عدد | 2
18 | تهیه ونصب دمپر تنظیم کننده مقدارجریان هوا، (Volume control damper) VCD با قطر 250*400 ملی متر GI شیت مطابق نقشه میخانیک تحت نظر انجنیر ساحه تکمیل کار با تمام جزیات آن. | عدد | 1
19 | تهیه ونصب دمپر تنظیم کننده مقدارجریان هوا، (Volume control damper) VCD با ابعاد 300*400 ملی متر GI شیت مطابق نقشه میخانیک تحت نظر انجنیر ساحه تکمیل کار با تمام جزیات آن. | عدد | 1
20 | تهیه ونصب دمپر تنظیم کننده مقدارجریان هوا، (Volume control damper) VCD با ابعاد 275*400 ملی متر GI شیت مطابق نقشه میخانیک تحت نظر انجنیر ساحه تکمیل کار با تمام جزیات آن. | عدد | 1
21 | تهیه ونصب دمپر تنظیم کننده مقدارجریان هوا، (Volume control damper) VCD با ابعاد 350*500 ملی متر GI شیت مطابق نقشه میخانیک تحت نظر انجنیر ساحه تکمیل کار با تمام جزیات آن. | عدد | 1
22 | تهیه ونصب دمپر تنظیم کننده مقدارجریان هوا، (Volume control damper) VCD با ابعاد 400*800 ملی متر GI شیت مطابق نقشه میخانیک تحت نظر انجنیر ساحه تکمیل کار با تمام جزیات آن. | عدد | 1
23 | تهیه ونصب دمپر تنظیم کننده مقدارجریان هوا، (Volume control damper) VCD با قطر 550*800 ملی متر GI شیت مطابق نقشه میخانیک تحت نظر انجنیر ساحه تکمیل کار با تمام جزیات آن. | عدد | 1
24 | تهیه ونصب دمپر تنظیم کننده مقدارجریان هوا، (Volume control damper) VCD با قطر 180 ملی متر GI شیت مطابق نقشه میخانیک تحت نظر انجنیر ساحه تکمیل کار با تمام جزیات آن. | عدد | 11
25 | تهیه ونصب دمپر تنظیم کننده مقدارجریان هوا، (Volume control damper) VCD با قطر 190 ملی متر GI شیت مطابق نقشه میخانیک تحت نظر انجنیر ساحه تکمیل کار با تمام جزیات آن. | عدد | 6
26 | تهیه ونصب دمپر تنظیم کننده مقدارجریان هوا، (Volume control damper) VCD با قطر 200 ملی متر GI شیت مطابق نقشه میخانیک تحت نظر انجنیر ساحه تکمیل کار با تمام جزیات آن. | عدد | 1
27 | تهیه ونصب دمپر تنظیم کننده مقدارجریان هوا، (Volume control damper) VCD با قطر 210 ملی متر GI شیت مطابق نقشه میخانیک تحت نظر انجنیر ساحه تکمیل کار با تمام جزیات آن. | عدد | 6
28 | تهیه ونصب دمپر تنظیم کننده مقدارجریان هوا، (Volume control damper) VCD با قطر 215 ملی متر GI شیت مطابق نقشه میخانیک تحت نظر انجنیر ساحه تکمیل کار با تمام جزیات آن. | عدد | 1
29 | تهیه ونصب دمپر تنظیم کننده مقدارجریان هوا، (Volume control damper) VCD با قطر 220 ملی متر GI شیت مطابق نقشه میخانیک تحت نظر انجنیر ساحه تکمیل کار با تمام جزیات آن. | عدد | 1
30 | تهیه ونصب دمپر تنظیم کننده مقدارجریان هوا، (Volume control damper) VCD با قطر 230 ملی متر GI شیت مطابق نقشه میخانیک تحت نظر انجنیر ساحه تکمیل کار با تمام جزیات آن. | عدد | 1
31 | تهیه ونصب دمپر تنظیم کننده مقدارجریان هوا، (Volume control damper) VCD با قطر 235 ملی متر GI شیت مطابق نقشه میخانیک تحت نظر انجنیر ساحه تکمیل کار با تمام جزیات آن. | عدد | 1
32 | تهیه ونصب دمپر تنظیم کننده مقدارجریان هوا، (Volume control damper) VCD با قطر 240 ملی متر GI شیت مطابق نقشه میخانیک تحت نظر انجنیر ساحه تکمیل کار با تمام جزیات آن. | عدد | 3
33 | تهیه ونصب دمپر تنظیم کننده مقدارجریان هوا، (Volume control damper) VCD با قطر 245 ملی متر GI شیت مطابق نقشه میخانیک تحت نظر انجنیر ساحه تکمیل کار با تمام جزیات آن. | عدد | 1
34 | تهیه ونصب دمپر تنظیم کننده مقدارجریان هوا، (Volume control damper) VCD با قطر 270 ملی متر GI شیت مطابق نقشه میخانیک تحت نظر انجنیر ساحه تکمیل کار با تمام جزیات آن. | عدد | 3
35 | تهیه ونصب دمپر تنظیم کننده مقدارجریان هوا، (Volume control damper) VCD با قطر 255 ملی متر GI شیت مطابق نقشه میخانیک تحت نظر انجنیر ساحه تکمیل کار با تمام جزیات آن. | عدد | 7
36 | تهیه ونصب دمپر تنظیم کننده مقدارجریان هوا، (Volume control damper) VCD با قطر 290 ملی متر GI شیت مطابق نقشه میخانیک تحت نظر انجنیر ساحه تکمیل کار با تمام جزیات آن. | عدد | 4
37 | تهیه ونصب دمپر تنظیم کننده مقدارجریان هوا، (Volume control damper) VCD با قطر 315 ملی متر GI شیت مطابق نقشه میخانیک تحت نظر انجنیر ساحه تکمیل کار با تمام جزیات آن. | عدد | 8
38 | تهیه ونصب دمپر تنظیم کننده مقدارجریان هوا، (Volume control damper) VCD با قطر 300 ملی متر GI شیت مطابق نقشه میخانیک تحت نظر انجنیر ساحه تکمیل کار با تمام جزیات آن. | عدد | 2
39 | تهیه ونصب دمپر تنظیم کننده مقدارجریان هوا، (Volume control damper) VCD با قطر 360 ملی متر GI شیت مطابق نقشه میخانیک تحت نظر انجنیر ساحه تکمیل کار با تمام جزیات آن. | عدد | 1
40 | تهیه ونصب دمپر تنظیم کننده مقدارجریان هوا، (Volume control damper) VCD با قطر 375 ملی متر GI شیت مطابق نقشه میخانیک تحت نظر انجنیر ساحه تکمیل کار با تمام جزیات آن. | عدد | 1
41 | تهیه ونصب دمپر تنظیم کننده مقدارجریان هوا، (Volume control damper) VCD با قطر 400 ملی متر GI شیت مطابق نقشه میخانیک تحت نظر انجنیر ساحه تکمیل کار با تمام جزیات آن. | عدد | 1
42 | تهیه ونصب دمپر تنظیم کننده مقدارجریان هوا، (Volume control damper) VCD با قطر 500 ملی متر GI شیت مطابق نقشه میخانیک تحت نظر انجنیر ساحه تکمیل کار با تمام جزیات آن. | عدد | 8
43 | تهیه ونصب دمپر تنظیم کننده مقدارجریان هوا، (Volume control damper) VCD با قطر 250*350 ملی متر GI شیت مطابق نقشه میخانیک تحت نظر انجنیر ساحه تکمیل کار با تمام جزیات آن. | 1 | 1
44 | تهیه ونصب دمپر تنظیم کننده مقدارجریان هوا، (Volume control damper) VCD با قطر 400*700 ملی متر GI شیت مطابق نقشه میخانیک تحت نظر انجنیر ساحه تکمیل کار با تمام جزیات آن. | عدد | 1
45 | تهیه ونصب دمپر تنظیم کننده مقدارجریان هوا، (Volume control damper) VCD با قطر 450*800 ملی متر GI شیت مطابق نقشه میخانیک تحت نظر انجنیر ساحه تکمیل کار با تمام جزیات آن. | عدد | 1
46 | تهیه ونصب دمپر تنظیم کننده مقدارجریان هوا، (Volume control damper) VCD با قطر 300*400 ملی متر GI شیت مطابق نقشه میخانیک تحت نظر انجنیر ساحه تکمیل کار با تمام جزیات آن. | عدد | 1
قیمت مجموعی به افغانی
DUCT GI RAG دکت
1 | تهیه ونصب دکت گلونایز،( DUCT GI) گیچ22 با قطر 200 ملی مترهمرا با فتینګ باب آن ( ELBOW, REDUSER, TRANSATION ) وغیره مطابق نقشه میخانیک تحت نظر انجنیر ساحه تکمیل کار با تمام جزیات آن. | متر | 26
2 | تهیه ونصب دکت گلونایز،( DUCT GI) گیچ22 با قطر 210 ملی متر همرا با فتینګ باب آن ( ELBOW, REDUSER, TRANSATION ) وغیره مطابق نقشه میخانیک تحت نظر انجنیر ساحه تکمیل کار با تمام جزیات آن. | متر | 5
3 | تهیه ونصب دکت گلونایز،( DUCT GI) گیچ22 با قطر 220 ملی متر همرا با فتینګ باب آن ( ELBOW, REDUSER, TRANSATION ) وغیره مطابق نقشه میخانیک تحت نظر انجنیر ساحه تکمیل کار با تمام جزیات آن. | متر | 5.8
4 | تهیه ونصب دکت گلونایز،( DUCT GI) گیچ22 با قطر 230 ملی متر همرا با فتینګ باب آن ( ELBOW, REDUSER, TRANSATION ) وغیره مطابق نقشه میخانیک تحت نظر انجنیر ساحه تکمیل کار با تمام جزیات آن. | متر | 17
5 | تهیه ونصب دکت گلونایز،( DUCT GI) گیچ22 با قطر 235 ملی متر همرا با فتینګ باب آن ( ELBOW, REDUSER, TRANSATION ) وغیره مطابق نقشه میخانیک تحت نظر انجنیر ساحه تکمیل کار با تمام جزیات آن. | متر | 7.5
6 | تهیه ونصب دکت گلونایز،( DUCT GI) گیچ22 با قطر 250 ملی متر همرا با فتینګ باب آن ( ELBOW, REDUSER, TRANSATION ) وغیره مطابق نقشه میخانیک تحت نظر انجنیر ساحه تکمیل کار با تمام جزیات آن. | متر | 7.2
7 | تهیه ونصب دکت گلونایز،( DUCT GI) گیچ22 با قطر 260 ملی متر همرا با فتینګ باب آن ( ELBOW, REDUSER, TRANSATION ) وغیره مطابق نقشه میخانیک تحت نظر انجنیر ساحه تکمیل کار با تمام جزیات آن. | متر | 2
8 | تهیه ونصب دکت گلونایز،( DUCT GI) گیچ22 با قطر 280 ملی متر همرا با فتینګ باب آن ( ELBOW, REDUSER, TRANSATION ) وغیره مطابق نقشه میخانیک تحت نظر انجنیر ساحه تکمیل کار با تمام جزیات آن. | متر | 15
9 | تهیه ونصب دکت گلونایز،( DUCT GI) گیچ22 با قطر 270 ملی متر همرا با فتینګ باب آن ( ELBOW, REDUSER, TRANSATION ) وغیره مطابق نقشه میخانیک تحت نظر انجنیر ساحه تکمیل کار با تمام جزیات آن. | متر | 2
10 | تهیه ونصب دکت گلونایز،( DUCT GI) گیچ22 با قطر 285 ملی متر همرا با فتینګ باب آن ( ELBOW, REDUSER, TRANSATION ) وغیره مطابق نقشه میخانیک تحت نظر انجنیر ساحه تکمیل کار با تمام جزیات آن. | متر | 45
11 | تهیه ونصب دکت گلونایز،( DUCT GI) گیچ22 با قطر 290 ملی متر همرا با فتینګ باب آن ( ELBOW, REDUSER, TRANSATION ) وغیره مطابق نقشه میخانیک تحت نظر انجنیر ساحه تکمیل کار با تمام جزیات آن. | متر | 27
12 | تهیه ونصب دکت گلونایز،( DUCT GI) گیچ22 با قطر 245 ملی متر همرا با فتینګ باب آن ( ELBOW, REDUSER, TRANSATION ) وغیره مطابق نقشه میخانیک تحت نظر انجنیر ساحه تکمیل کار با تمام جزیات آن. | متر | 2
13 | تهیه ونصب دکت گلونایز،( DUCT GI) گیچ22 با قطر 300 ملی متر همرا با فتینګ باب آن ( ELBOW, REDUSER, TRANSATION ) وغیره مطابق نقشه میخانیک تحت نظر انجنیر ساحه تکمیل کار با تمام جزیات آن. | متر | 6.5
14 | تهیه ونصب دکت گلونایز،( DUCT GI) گیچ22 با قطر 330 ملی متر همرا با فتینګ باب آن ( ELBOW, REDUSER, TRANSATION ) وغیره مطابق نقشه میخانیک تحت نظر انجنیر ساحه تکمیل کار با تمام جزیات آن. | متر | 4.3
15 | تهیه ونصب دکت گلونایز،( DUCT GI) گیچ22 با قطر 315 ملی متر همرا با فتینګ باب آن ( ELBOW, REDUSER, TRANSATION ) وغیره مطابق نقشه میخانیک تحت نظر انجنیر ساحه تکمیل کار با تمام جزیات آن. | متر | 4
16 | تهیه ونصب دکت گلونایز،( DUCT GI) گیچ22 با قطر 350 ملی متر همرا با فتینګ باب آن ( ELBOW, REDUSER, TRANSATION ) وغیره مطابق نقشه میخانیک تحت نظر انجنیر ساحه تکمیل کار با تمام جزیات آن. | متر | 12
17 | تهیه ونصب دکت گلونایز،( DUCT GI) گیچ22 با قطر 380 ملی متر همرا با فتینګ باب آن ( ELBOW, REDUSER, TRANSATION ) وغیره مطابق نقشه میخانیک تحت نظر انجنیر ساحه تکمیل کار با تمام جزیات آن. | متر | 8.3
18 | تهیه ونصب دکت گلونایز،( DUCT GI) گیچ22 با قطر 360 ملی متر همرا با فتینګ باب آن ( ELBOW, REDUSER, TRANSATION ) وغیره مطابق نقشه میخانیک تحت نظر انجنیر ساحه تکمیل کار با تمام جزیات آن. | متر | 44
19 | تهیه ونصب دکت گلونایز،( DUCT GI) گیچ22 با قطر 400 ملی متر همرا با فتینګ باب آن ( ELBOW, REDUSER, TRANSATION ) وغیره مطابق نقشه میخانیک تحت نظر انجنیر ساحه تکمیل کار با تمام جزیات آن. | متر | 15
20 | تهیه ونصب دکت گلونایز،( DUCT GI) گیچ22 با قطر 500 ملی متر همرا با فتینګ باب آن ( ELBOW, REDUSER, TRANSATION ) وغیره مطابق نقشه میخانیک تحت نظر انجنیر ساحه تکمیل کار با تمام جزیات آن. | متر | 26
21 | تهیه ونصب دکت گلونایز،( DUCT GI) گیچ22 با قطر 520 ملی متر همرا با فتینګ باب آن ( ELBOW, REDUSER, TRANSATION ) وغیره مطابق نقشه میخانیک تحت نظر انجنیر ساحه تکمیل کار با تمام جزیات آن. | متر | 12
22 | تهیه ونصب دکت گلونایز،( DUCT GI) گیچ22 با قطر 600 ملی متر همرا با فتینګ باب آن ( ELBOW, REDUSER, TRANSATION ) وغیره مطابق نقشه میخانیک تحت نظر انجنیر ساحه تکمیل کار با تمام جزیات آن. | متر | 6.2
23 | تهیه ونصب دکت گلونایز،( DUCT GI) گیچ22 با قطر 620 ملی متر همرا با فتینګ باب آن ( ELBOW, REDUSER, TRANSATION ) وغیره مطابق نقشه میخانیک تحت نظر انجنیر ساحه تکمیل کار با تمام جزیات آن. | متر | 5.5
24 | تهیه ونصب دکت گلونایز،( DUCT GI) گیچ22 با قطر 740 ملی متر همرا با فتینګ باب آن ( ELBOW, REDUSER, TRANSATION ) وغیره مطابق نقشه میخانیک تحت نظر انجنیر ساحه تکمیل کار با تمام جزیات آن. | متر | 13
25 | تهیه ونصب دکت گلونایز،( DUCT GI) گیچ22 با قطر 800 ملی متر همرا با فتینګ باب آن ( ELBOW, REDUSER, TRANSATION ) وغیره مطابق نقشه میخانیک تحت نظر انجنیر ساحه تکمیل کار با تمام جزیات آن. | متر | 17
26 | تهیه ونصب دکت گلونایز،( DUCT GI) گیچ22 با قطر 900 ملی متر همرا با فتینګ باب آن ( ELBOW, REDUSER, TRANSATION ) وغیره مطابق نقشه میخانیک تحت نظر انجنیر ساحه تکمیل کار با تمام جزیات آن. | متر | 15
27 | تهیه ونصب دکت گلونایز،( DUCT GI) گیچ22 با قطر 250*400 ملی مترهمرا با فتینګ باب ( ELBOW, REDUSER, TRANSATION )وغیره ، معه ( TRANSVERS JOINT در هر 1.5 متر توسط گلونایز شیت به ارتفاع 40 ملی متر و ضخامت 1.5 ملی متر مطابق استاندارد SMACNA)، مطابق نقشه میخانیک تحت نظر انجنیر ساحه تکمیل کار با تمام جزیات آن. | متر | 3.6
28 | تهیه ونصب دکت گلونایز،( DUCT GI) گیچ22 با قطر 350*600ملی مترهمرا با فتینګ باب ( ELBOW, REDUSER, TRANSATION )وغیره ، معه ( TRANSVERS JOINT در هر 1.5 متر توسط گلونایز شیت به ارتفاع 40 ملی متر و ضخامت 1.5 ملی متر مطابق استاندارد SMACNA)، مطابق نقشه میخانیک تحت نظر انجنیر ساحه تکمیل کار با تمام جزیات آن. | متر | 5.2
29 | تهیه ونصب دکت گلونایز،( DUCT GI) گیچ22 با قطر 550*700 ملی همرا با فتینګ باب ( ELBOW, REDUSER, TRANSATION )وغیره ، معه ( TRANSVERS JOINT در هر 1.5 متر توسط گلونایز شیت به ارتفاع 40 ملی متر و ضخامت 1.5 ملی متر مطابق استاندارد SMACNA)، مطابق نقشه میخانیک تحت نظر انجنیر ساحه تکمیل کار با تمام جزیات آن. | متر | 9
30 | تهیه ونصب دکت گلونایز،( DUCT GI) گیچ22 با قطر 300*400 ملی مترهمرا با فتینګ باب ( ELBOW, REDUSER, TRANSATION )وغیره ، معه ( TRANSVERS JOINT در هر 1.5 متر توسط گلونایز شیت به ارتفاع 40 ملی متر و ضخامت 1.5 ملی متر مطابق استاندارد SMACNA)، مطابق نقشه میخانیک تحت نظر انجنیر ساحه تکمیل کار با تمام جزیات آن. | متر | 12
31 | تهیه ونصب دکت گلونایز،( DUCT GI) گیچ18 با قطر 550*900 ملی مترهمرا با فتینګ باب ( ELBOW, REDUSER, TRANSATION )وغیره ، معه ( TRANSVERS JOINT در هر 1.5 متر توسط گلونایز شیت به ارتفاع 65 ملی متر و ضخامت 3 ملی متر مطابق استاندارد SMACNA)، مطابق نقشه میخانیک تحت نظر انجنیر ساحه تکمیل کار با تمام جزیات آن. | متر | 9
32 | تهیه ونصب دکت گلونایز،( DUCT GI) گیچ22 با قطر 275*400 ملی متر همرا با فتینګ باب ( ELBOW, REDUSER, TRANSATION )وغیره ، معه ( TRANSVERS JOINT در هر 1.5 متر توسط گلونایز شیت به ارتفاع 40 ملی متر و ضخامت 1.5 ملی متر مطابق استاندارد SMACNA)، مطابق نقشه میخانیک تحت نظر انجنیر ساحه تکمیل کار با تمام جزیات آن. | متر | 5.8
33 | تهیه ونصب دکت گلونایز،( DUCT GI) گیچ22 با قطر 350*500 ملی مترهمرا با فتینګ باب ( ELBOW, REDUSER, TRANSATION )وغیره ، معه ( TRANSVERS JOINT در هر 1.5 متر توسط گلونایز شیت به ارتفاع 40 ملی متر و ضخامت 1.5 ملی متر مطابق استاندارد SMACNA)، مطابق نقشه میخانیک تحت نظر انجنیر ساحه تکمیل کار با تمام جزیات آن. | متر | 17
34 | تهیه ونصب دکت گلونایز،( DUCT GI) گیچ18 با قطر 400*900 ملی مترهمرا با فتینګ باب ( ELBOW, REDUSER, TRANSATION )وغیره ، معه ( TRANSVERS JOINT در هر 1.5 متر توسط گلونایز شیت به ارتفاع 65 ملی متر و ضخامت3 ملی متر مطابق استاندارد SMACNA)، مطابق نقشه میخانیک تحت نظر انجنیر ساحه تکمیل کار با تمام جزیات آن. | متر | 3.2
35 | تهیه ونصب دکت گلونایز،( DUCT GI) گیچ22 با قطر 350*450همرا با فتینګ باب ( ELBOW, REDUSER, TRANSATION )وغیره ، معه ( TRANSVERS JOINT در هر 1.5 متر توسط گلونایز شیت به ارتفاع 40 ملی متر و ضخامت 1.5 ملی متر مطابق استاندارد SMACNA)، مطابق نقشه میخانیک تحت نظر انجنیر ساحه تکمیل کار با تمام جزیات آن. | متر | 6.4
36 | تهیه ونصب دکت گلونایز،( DUCT GI) گیچ22 با قطر 250*350 ملی مترهمرا با فتینګ باب ( ELBOW, REDUSER, TRANSATION )وغیره ، معه ( TRANSVERS JOINT در هر 1.5 متر توسط گلونایز شیت به ارتفاع 40 ملی متر و ضخامت 1.5 ملی متر مطابق استاندارد SMACNA)، مطابق نقشه میخانیک تحت نظر انجنیر ساحه تکمیل کار با تمام جزیات آن. | متر | 4.8
37 | تهیه ونصب دکت گلونایز،( DUCT GI) گیچ22 با قطر 400*700 ملی مترهمرا با فتینګ باب ( ELBOW, REDUSER, TRANSATION )وغیره ، معه ( TRANSVERS JOINT در هر 1.5 متر توسط گلونایز شیت به ارتفاع 40 ملی متر و ضخامت 1.5 ملی متر مطابق استاندارد SMACNA)، مطابق نقشه میخانیک تحت نظر انجنیر ساحه تکمیل کار با تمام جزیات آن. | متر | 9.5
38 | تهیه ونصب دکت گلونایز،( DUCT GI) گیچ18 با قطر 450*800 ملی متر ملی مترهمرا با فتینګ باب ( ELBOW, REDUSER, TRANSATION )وغیره ، معه ( TRANSVERS JOINT در هر 1.5 متر توسط گلونایز شیت به ارتفاع 65 ملی متر و ضخامت3 ملی متر مطابق استاندارد SMACNA)، مطابق نقشه میخانیک تحت نظر انجنیر ساحه تکمیل کار با تمام جزیات آن. | متر | 8.8
39 | تهیه ونصب دکت گلونایز،( DUCT GI) گیچ22 با قطر 300*600 ملی مترهمرا با فتینګ باب ( ELBOW, REDUSER, TRANSATION )وغیره ، معه ( TRANSVERS JOINT در هر 1.5 متر توسط گلونایز شیت به ارتفاع 40 ملی متر و ضخامت 1.5 ملی متر مطابق استاندارد SMACNA)، مطابق نقشه میخانیک تحت نظر انجنیر ساحه تکمیل کار با تمام جزیات آن. | متر | 13.6
40 | تهیه ونصب دکت گلونایز،( DUCT GI) گیچ22 با قطر 400*550 ملی مترهمرا با فتینګ باب ( ELBOW, REDUSER, TRANSATION )وغیره ، معه ( TRANSVERS JOINT در هر 1.5 متر توسط گلونایز شیت به ارتفاع 40 ملی متر و ضخامت 1.5 ملی متر مطابق استاندارد SMACNA)، مطابق نقشه میخانیک تحت نظر انجنیر ساحه تکمیل کار با تمام جزیات آن. | متر | 8.7
41 | تهیه ونصب دکت گلونایز،( DUCT GI) گیچ22 با قطر 350*550 ملی مترهمرا با فتینګ باب ( ELBOW, REDUSER, TRANSATION )وغیره ، معه ( TRANSVERS JOINT در هر 1.5 متر توسط گلونایز شیت به ارتفاع 40 ملی متر و ضخامت 1.5 ملی متر مطابق استاندارد SMACNA)، مطابق نقشه میخانیک تحت نظر انجنیر ساحه تکمیل کار با تمام جزیات آن. | متر | 17.7
42 | تهیه ونصب دکت گلونایز،( DUCT GI) گیچ18 با قطر 550*800 ملی متر همرا با فتینګ باب ( ELBOW, REDUSER, TRANSATION )وغیره ، معه ( TRANSVERS JOINT در هر 1.5 متر توسط گلونایز شیت به ارتفاع 65 ملی متر و ضخامت 3 ملی متر مطابق استاندارد SMACNA)، مطابق نقشه میخانیک تحت نظر انجنیر ساحه تکمیل کار با تمام جزیات آن. | متر | 8.1
43 | تهیه ونصب دکت گلونایز،( DUCT GI) گیچ22 با قطر 450*700 ملی همرا با فتینګ باب ( ELBOW, REDUSER, TRANSATION )وغیره ، معه ( TRANSVERS JOINT در هر 1.5 متر توسط گلونایز شیت به ارتفاع 40 ملی متر و ضخامت 1.5 ملی متر مطابق استاندارد SMACNA)، مطابق نقشه میخانیک تحت نظر انجنیر ساحه تکمیل کار با تمام جزیات آن. | متر | 3.7
44 | تهیه ونصب دکت گلونایز،( DUCT GI) گیچ22 با قطر 400*600 ملی مترهمرا با فتینګ باب ( ELBOW, REDUSER, TRANSATION )وغیره ، معه ( TRANSVERS JOINT در هر 1.5 متر توسط گلونایز شیت به ارتفاع 40 ملی متر و ضخامت 1.5 ملی متر مطابق استاندارد SMACNA)، مطابق نقشه میخانیک تحت نظر انجنیر ساحه تکمیل کار با تمام جزیات آن. | متر | 10.4
45 | تهیه ونصب دکت گلونایز،( DUCT GI) گیچ18 با قطر 400*800 ملی متر همرا با فتینګ باب ( ELBOW, REDUSER, TRANSATION )وغیره ، معه ( TRANSVERS JOINT در هر 1.5 متر توسط گلونایز شیت به ارتفاع 65 ملی متر و ضخامت 3 ملی متر مطابق استاندارد SMACNA)، مطابق نقشه میخانیک تحت نظر انجنیر ساحه تکمیل کار با تمام جزیات آن. | متر | 9.7
46 | تهیه ونصب دکت گلونایز،( DUCT GI) گیچ18 با قطر 350*800 ملی مترهمرا با فتینګ باب ( ELBOW, REDUSER, TRANSATION )وغیره ، معه ( TRANSVERS JOINT در هر 1.5 متر توسط گلونایز شیت به ارتفاع 65 ملی متر و ضخامت 3 ملی متر مطابق استاندارد SMACNA)، مطابق نقشه میخانیک تحت نظر انجنیر ساحه تکمیل کار با تمام جزیات آن. | متر | 9.6
قیمت مجموعی به افغانی
FIRE DAMPER (FD)
1 | تهیه و نصب FIRE DAMPER به سایز 550*900 ملی متر با کیفیت عالی کمپنی V.A.E BETEC و یا معادل ( بالاتر ) مطابق نقشه میخانیک تحت نظر انجینر مراقبت کننده کار تمام با تمام جزیات آن | عدد | 1
2 | تهیه و نصب FIRE DAMPER به سایز 450*900 ملی متر با کیفیت عالی مطابق نقشه میخانیک تحت نظر انجینر مراقبت کننده کار تمام با تمام جزیات آن | عدد | 1
3 | تهیه و نصب FIRE DAMPER به سایز 400*650 ملی متر با کیفیت عالی مطابق نقشه میخانیک تحت نظر انجینر مراقبت کننده کار تمام با تمام جزیات آن | عدد | 1
4 | تهیه و نصب FIRE DAMPER به سایز 400*900 ملی متر با کیفیت عالی مطابق نقشه میخانیک تحت نظر انجینر مراقبت کننده کار تمام با تمام جزیات آن | عدد | 1
5 | تهیه و نصب FIRE DAMPER به سایز 350*550 ملی متر با کیفیت عالی مطابق نقشه میخانیک تحت نظر انجینر مراقبت کننده کار تمام با تمام جزیات آن | عدد | 1
6 | تهیه و نصب FIRE DAMPER به سایز 450*950 ملی متر با کیفیت عالی مطابق نقشه میخانیک تحت نظر انجینر مراقبت کننده کار تمام با تمام جزیات آن | عدد | 1
7 | تهیه و نصب FIRE DAMPER به سایز 650*800 ملی متر با کیفیت عالی مطابق نقشه میخانیک تحت نظر انجینر مراقبت کننده کار تمام با تمام جزیات آن | عدد | 1
8 | تهیه و نصب FIRE DAMPER به سایز 550*800 ملی متر با کیفیت عالی مطابق نقشه میخانیک تحت نظر انجینر مراقبت کننده کار تمام با تمام جزیات آن | عدد | 1
9 | تهیه و نصب FIRE DAMPER به سایز 450*800 ملی متر با کیفیت عالی مطابق نقشه میخانیک تحت نظر انجینر مراقبت کننده کار تمام با تمام جزیات آن | عدد | 1
10 | تهیه و نصب FIRE DAMPER به سایز 600*900 ملی متر با کیفیت عالی مطابق نقشه میخانیک تحت نظر انجینر مراقبت کننده کار تمام با تمام جزیات آن | عدد | 1
11 | تهیه و نصب FIRE DAMPER به سایز 650*1000 ملی متر با کیفیت عالی مطابق نقشه میخانیک تحت نظر انجینر مراقبت کننده کار تمام با تمام جزیات آن | عدد | 1
قیمت مجموعی به افغانی
دکت DUCT ( SAD )
1 | تهیه ونصب دکت گلونایز،( DUCT GI) گیچ22 با قطر 180 ملی متر همرا با فتینګ باب آن ( ELBOW, REDUSER, TRANSATION ) وغیره مطابق نقشه میخانیک تحت نظر انجنیر ساحه تکمیل کار با تمام جزیات آن. | متر | 42
2 | تهیه ونصب دکت گلونایز،( DUCT GI) گیچ22 با قطر 190 ملی متر همرا با فتینګ باب آن ( ELBOW, REDUSER, TRANSATION ) وغیره مطابق نقشه میخانیک تحت نظر انجنیر ساحه تکمیل کار با تمام جزیات آن. | متر | 17
3 | تهیه ونصب دکت گلونایز،( DUCT GI) گیچ22 با قطر 200 ملی متر همرا با فتینګ باب آن ( ELBOW, REDUSER, TRANSATION ) وغیره مطابق نقشه میخانیک تحت نظر انجنیر ساحه تکمیل کار با تمام جزیات آن. | متر | 1.6
4 | تهیه ونصب دکت گلونایز،( DUCT GI) گیچ22 با قطر 210 ملی متر همرا با فتینګ باب آن ( ELBOW, REDUSER, TRANSATION ) وغیره مطابق نقشه میخانیک تحت نظر انجنیر ساحه تکمیل کار با تمام جزیات آن. | متر | 13
5 | تهیه ونصب دکت گلونایز،( DUCT GI) گیچ22 با قطر 215 ملی متر همرا با فتینګ باب آن ( ELBOW, REDUSER, TRANSATION ) وغیره مطابق نقشه میخانیک تحت نظر انجنیر ساحه تکمیل کار با تمام جزیات آن. | متر | 7.3
6 | تهیه ونصب دکت گلونایز،( DUCT GI) گیچ22 با قطر 230 ملی متر همرا با فتینګ باب آن ( ELBOW, REDUSER, TRANSATION ) وغیره مطابق نقشه میخانیک تحت نظر انجنیر ساحه تکمیل کار با تمام جزیات آن. | متر | 1.4
7 | تهیه ونصب دکت گلونایز،( DUCT GI) گیچ22 با قطر 220 ملی متر همرا با فتینګ باب آن ( ELBOW, REDUSER, TRANSATION ) وغیره مطابق نقشه میخانیک تحت نظر انجنیر ساحه تکمیل کار با تمام جزیات آن. | متر | 7
8 | تهیه ونصب دکت گلونایز،( DUCT GI) گیچ22 با قطر 235 ملی متر همرا با فتینګ باب آن ( ELBOW, REDUSER, TRANSATION ) وغیره مطابق نقشه میخانیک تحت نظر انجنیر ساحه تکمیل کار با تمام جزیات آن. | متر | 7
9 | تهیه ونصب دکت گلونایز،( DUCT GI) گیچ22 با قطر 240 ملی متر همرا با فتینګ باب آن ( ELBOW, REDUSER, TRANSATION ) وغیره مطابق نقشه میخانیک تحت نظر انجنیر ساحه تکمیل کار با تمام جزیات آن. | متر | 6.6
10 | تهیه ونصب دکت گلونایز،( DUCT GI) گیچ22 با قطر 245 ملی متر همرا با فتینګ باب آن ( ELBOW, REDUSER, TRANSATION ) وغیره مطابق نقشه میخانیک تحت نظر انجنیر ساحه تکمیل کار با تمام جزیات آن. | متر | 1.9
11 | تهیه ونصب دکت گلونایز،( DUCT GI) گیچ22 با قطر 255 ملی متر همرا با فتینګ باب آن ( ELBOW, REDUSER, TRANSATION ) وغیره مطابق نقشه میخانیک تحت نظر انجنیر ساحه تکمیل کار با تمام جزیات آن. | متر | 32
12 | تهیه ونصب دکت گلونایز،( DUCT GI) گیچ22 با قطر 260 ملی متر همرا با فتینګ باب آن ( ELBOW, REDUSER, TRANSATION ) وغیره مطابق نقشه میخانیک تحت نظر انجنیر ساحه تکمیل کار با تمام جزیات آن. | متر | 15
13 | تهیه ونصب دکت گلونایز،( DUCT GI) گیچ22 با قطر 270 ملی متر همرا با فتینګ باب آن ( ELBOW, REDUSER, TRANSATION ) وغیره مطابق نقشه میخانیک تحت نظر انجنیر ساحه تکمیل کار با تمام جزیات آن. | متر | 36
14 | تهیه ونصب دکت گلونایز،( DUCT GI) گیچ22 با قطر 290 ملی متر همرا با فتینګ باب آن ( ELBOW, REDUSER, TRANSATION ) وغیره مطابق نقشه میخانیک تحت نظر انجنیر ساحه تکمیل کار با تمام جزیات آن. | متر | 58
15 | تهیه ونصب دکت گلونایز،( DUCT GI) گیچ22 با قطر 300 ملی متر همرا با فتینګ باب آن ( ELBOW, REDUSER, TRANSATION ) وغیره مطابق نقشه میخانیک تحت نظر انجنیر ساحه تکمیل کار با تمام جزیات آن. | متر | 21
16 | تهیه ونصب دکت گلونایز،( DUCT GI) گیچ22 با قطر 315 ملی متر همرا با فتینګ باب آن ( ELBOW, REDUSER, TRANSATION ) وغیره مطابق نقشه میخانیک تحت نظر انجنیر ساحه تکمیل کار با تمام جزیات آن. | متر | 87
17 | تهیه ونصب دکت گلونایز،( DUCT GI) گیچ22 با قطر 325 ملی متر همرا با فتینګ باب آن ( ELBOW, REDUSER, TRANSATION ) وغیره مطابق نقشه میخانیک تحت نظر انجنیر ساحه تکمیل کار با تمام جزیات آن. | متر | 5.1
18 | تهیه ونصب دکت گلونایز،( DUCT GI) گیچ22 با قطر 360 ملی متر همرا با فتینګ باب آن ( ELBOW, REDUSER, TRANSATION ) وغیره مطابق نقشه میخانیک تحت نظر انجنیر ساحه تکمیل کار با تمام جزیات آن. | متر | 23
19 | تهیه ونصب دکت گلونایز،( DUCT GI) گیچ22 با قطر 375 ملی متر همرا با فتینګ باب آن ( ELBOW, REDUSER, TRANSATION ) وغیره مطابق نقشه میخانیک تحت نظر انجنیر ساحه تکمیل کار با تمام جزیات آن. | متر | 7
20 | تهیه ونصب دکت گلونایز،( DUCT GI) گیچ22 با قطر 400 ملی متر همرا با فتینګ باب آن ( ELBOW, REDUSER, TRANSATION ) وغیره مطابق نقشه میخانیک تحت نظر انجنیر ساحه تکمیل کار با تمام جزیات آن. | متر | 43
21 | تهیه ونصب دکت گلونایز،( DUCT GI) گیچ22 با قطر 490 ملی متر همرا با فتینګ باب آن ( ELBOW, REDUSER, TRANSATION ) وغیره مطابق نقشه میخانیک تحت نظر انجنیر ساحه تکمیل کار با تمام جزیات آن. | متر | 3.6
22 | تهیه ونصب دکت گلونایز،( DUCT GI) گیچ22 با قطر 500 ملی متر همرا با فتینګ باب آن ( ELBOW, REDUSER, TRANSATION ) وغیره مطابق نقشه میخانیک تحت نظر انجنیر ساحه تکمیل کار با تمام جزیات آن. | متر | 37
23 | تهیه ونصب دکت گلونایز،( DUCT GI) گیچ22 با قطر 600 ملی متر همرا با فتینګ باب آن ( ELBOW, REDUSER, TRANSATION ) وغیره مطابق نقشه میخانیک تحت نظر انجنیر ساحه تکمیل کار با تمام جزیات آن. | متر | 13
24 | تهیه ونصب دکت گلونایز،( DUCT GI) گیچ22 با قطر 570 ملی متر همرا با فتینګ باب آن ( ELBOW, REDUSER, TRANSATION ) وغیره مطابق نقشه میخانیک تحت نظر انجنیر ساحه تکمیل کار با تمام جزیات آن. | متر | 5
25 | تهیه ونصب دکت گلونایز،( DUCT GI) گیچ22 با قطر 650 ملی متر همرا با فتینګ باب آن ( ELBOW, REDUSER, TRANSATION ) وغیره مطابق نقشه میخانیک تحت نظر انجنیر ساحه تکمیل کار با تمام جزیات آن. | متر | 7
26 | تهیه ونصب دکت گلونایز،( DUCT GI) گیچ22 با قطر 750 ملی متر همرا با فتینګ باب آن ( ELBOW, REDUSER, TRANSATION ) وغیره مطابق نقشه میخانیک تحت نظر انجنیر ساحه تکمیل کار با تمام جزیات آن. | متر | 14.2
27 | تهیه ونصب دکت گلونایز،( DUCT GI) گیچ22 با قطر 780 ملی متر همرا با فتینګ باب آن ( ELBOW, REDUSER, TRANSATION ) وغیره مطابق نقشه میخانیک تحت نظر انجنیر ساحه تکمیل کار با تمام جزیات آن. | متر | 6.2
28 | تهیه ونصب دکت گلونایز،( DUCT GI) گیچ22 با قطر 850 ملی متر همرا با فتینګ باب آن ( ELBOW, REDUSER, TRANSATION ) وغیره مطابق نقشه میخانیک تحت نظر انجنیر ساحه تکمیل کار با تمام جزیات آن. | متر | 10.2
29 | تهیه ونصب دکت گلونایز،( DUCT GI) گیچ22 با سایز 250*350 ملی متر همرا با فتینګ باب ( ELBOW, REDUSER, TRANSATION )وغیره ، معه ( TRANSVERS JOINT در هر 1.5 متر توسط گلونایز شیت به ارتفاع 40 ملی متر و ضخامت 1.5 ملی متر مطابق استاندارد SMACNA)، مطابق نقشه میخانیک تحت نظر انجنیر ساحه تکمیل کار با تمام جزیات آن. | متر | 20
30 | تهیه ونصب دکت گلونایز،( DUCT GI) گیچ22 با سایز 200*350 ملی مترهمرا با فتینګ باب ( ELBOW, REDUSER, TRANSATION )وغیره ، معه ( TRANSVERS JOINT در هر 1.5 متر توسط گلونایز شیت به ارتفاع 40 ملی متر و ضخامت 1.5 ملی متر مطابق استاندارد SMACNA)، مطابق نقشه میخانیک تحت نظر انجنیر ساحه تکمیل کار با تمام جزیات آن. | متر | 4.3
31 | تهیه ونصب دکت گلونایز،( DUCT GI) گیچ22 با سایز 300*450 ملی متر همرا با فتینګ باب ( ELBOW, REDUSER, TRANSATION )وغیره ، معه ( TRANSVERS JOINT در هر 1.5 متر توسط گلونایز شیت به ارتفاع 40 ملی متر و ضخامت 1.5 ملی متر مطابق استاندارد SMACNA)، مطابق نقشه میخانیک تحت نظر انجنیر ساحه تکمیل کار با تمام جزیات آن. | متر | 14
32 | تهیه ونصب دکت گلونایز،( DUCT GI) گیچ22 با سایز 350*550 ملی متر همرا با فتینګ باب ( ELBOW, REDUSER, TRANSATION )وغیره ، معه ( TRANSVERS JOINT در هر 1.5 متر توسط گلونایز شیت به ارتفاع 40 ملی متر و ضخامت 1.5 ملی متر مطابق استاندارد SMACNA)، مطابق نقشه میخانیک تحت نظر انجنیر ساحه تکمیل کار با تمام جزیات آن. | متر | 21
33 | تهیه ونصب دکت گلونایز،( DUCT GI) گیچ22 با سایز 450*900 ملی مترهمرا با فتینګ باب ( ELBOW, REDUSER, TRANSATION )وغیره ، معه ( TRANSVERS JOINT در هر 1.5 متر توسط گلونایز شیت به ارتفاع 40 ملی متر و ضخامت 1.5 ملی متر مطابق استاندارد SMACNA)، مطابق نقشه میخانیک تحت نظر انجنیر ساحه تکمیل کار با تمام جزیات آن. | متر | 35
34 | تهیه ونصب دکت گلونایز،( DUCT GI) گیچ22 با سایز 400*650 ملی متر همرا با فتینګ باب ( ELBOW, REDUSER, TRANSATION )وغیره ، معه ( TRANSVERS JOINT در هر 1.5 متر توسط گلونایز شیت به ارتفاع 40 ملی متر و ضخامت 1.5 ملی متر مطابق استاندارد SMACNA)، مطابق نقشه میخانیک تحت نظر انجنیر ساحه تکمیل کار با تمام جزیات آن. | متر | 4.1
35 | تهیه ونصب دکت گلونایز،( DUCT GI) گیچ22 با سایز 300*500 ملی متر همرا با فتینګ باب ( ELBOW, REDUSER, TRANSATION )وغیره ، معه ( TRANSVERS JOINT در هر 1.5 متر توسط گلونایز شیت به ارتفاع 40 ملی متر و ضخامت 1.5 ملی متر مطابق استاندارد SMACNA)، مطابق نقشه میخانیک تحت نظر انجنیر ساحه تکمیل کار با تمام جزیات آن. | متر | 8.9
36 | تهیه ونصب دکت گلونایز،( DUCT GI) گیچ22 با سایز 200*400 ملی مترهمرا با فتینګ باب ( ELBOW, REDUSER, TRANSATION )وغیره ، معه ( TRANSVERS JOINT در هر 1.5 متر توسط گلونایز شیت به ارتفاع 40 ملی متر و ضخامت 1.5 ملی متر مطابق استاندارد SMACNA)، مطابق نقشه میخانیک تحت نظر انجنیر ساحه تکمیل کار با تمام جزیات آن. | متر | 13
37 | تهیه ونصب دکت گلونایز،( DUCT GI) گیچ22 با سایز 300*300 ملی مترهمرا با فتینګ باب ( ELBOW, REDUSER, TRANSATION )وغیره ، معه ( TRANSVERS JOINT در هر 1.5 متر توسط گلونایز شیت به ارتفاع 40 ملی متر و ضخامت 1.5 ملی متر مطابق استاندارد SMACNA)، مطابق نقشه میخانیک تحت نظر انجنیر ساحه تکمیل کار با تمام جزیات آن. | متر | 7.7
38 | تهیه ونصب دکت گلونایز،( DUCT GI) گیچ22 با سایز 300*400 ملی مترهمرا با فتینګ باب ( ELBOW, REDUSER, TRANSATION )وغیره ، معه ( TRANSVERS JOINT در هر 1.5 متر توسط گلونایز شیت به ارتفاع 40 ملی متر و ضخامت 1.5 ملی متر مطابق استاندارد SMACNA)، مطابق نقشه میخانیک تحت نظر انجنیر ساحه تکمیل کار با تمام جزیات آن. | متر | 16.7
39 | تهیه ونصب دکت گلونایز،( DUCT GI) گیچ22 با سایز 300*550 ملی مترهمرا با فتینګ باب ( ELBOW, REDUSER, TRANSATION )وغیره ، معه ( TRANSVERS JOINT در هر 1.5 متر توسط گلونایز شیت به ارتفاع 40 ملی متر و ضخامت 1.5 ملی متر مطابق استاندارد SMACNA)، مطابق نقشه میخانیک تحت نظر انجنیر ساحه تکمیل کار با تمام جزیات آن. | متر | 4
40 | تهیه ونصب دکت گلونایز،( DUCT GI) گیچ22 با سایز 400*600 ملی مترهمرا با فتینګ باب ( ELBOW, REDUSER, TRANSATION )وغیره ، معه ( TRANSVERS JOINT در هر 1.5 متر توسط گلونایز شیت به ارتفاع 40 ملی متر و ضخامت 1.5 ملی متر مطابق استاندارد SMACNA)، مطابق نقشه میخانیک تحت نظر انجنیر ساحه تکمیل کار با تمام جزیات آن. | متر | 13
41 | تهیه ونصب دکت گلونایز،( DUCT GI) گیچ18 با سایز 450*800 ملی متر همرا با فتینګ باب ( ELBOW, REDUSER, TRANSATION )وغیره ، معه ( TRANSVERS JOINT در هر 1.5 متر توسط گلونایز شیت به ارتفاع 65 ملی متر و ضخامت 3 ملی متر مطابق استاندارد SMACNA)، مطابق نقشه میخانیک تحت نظر انجنیر ساحه تکمیل کار با تمام جزیات آن. | متر | 12
42 | تهیه ونصب دکت گلونایز،( DUCT GI) گیچ22 با سایز 400*700 ملی مترهمرا با فتینګ باب ( ELBOW, REDUSER, TRANSATION )وغیره ، معه ( TRANSVERS JOINT در هر 1.5 متر توسط گلونایز شیت به ارتفاع 40 ملی متر و ضخامت 1.5 ملی متر مطابق استاندارد SMACNA)، مطابق نقشه میخانیک تحت نظر انجنیر ساحه تکمیل کار با تمام جزیات آن. | متر | 13
43 | تهیه ونصب دکت گلونایز،( DUCT GI) گیچ22 با سایز 350*600 ملی مترهمرا با فتینګ باب ( ELBOW, REDUSER, TRANSATION )وغیره ، معه ( TRANSVERS JOINT در هر 1.5 متر توسط گلونایز شیت به ارتفاع 40 ملی متر و ضخامت 1.5 ملی متر مطابق استاندارد SMACNA)، مطابق نقشه میخانیک تحت نظر انجنیر ساحه تکمیل کار با تمام جزیات آن. | متر | 9
44 | تهیه ونصب دکت گلونایز،( DUCT GI) گیچ22 با سایز 350*650 ملی متر همرا با فتینګ باب ( ELBOW, REDUSER, TRANSATION )وغیره ، معه ( TRANSVERS JOINT در هر 1.5 متر توسط گلونایز شیت به ارتفاع 40 ملی متر و ضخامت 1.5 ملی متر مطابق استاندارد SMACNA)، مطابق نقشه میخانیک تحت نظر انجنیر ساحه تکمیل کار با تمام جزیات آن. | متر | 8.3
قیمت مجموعی به افغانی
دکت DUCT انعطاف پذیر
1 | تهیه و نصب دکت انعطاف پذیر به اندازه 550*900 ملی متر همرا با فتینگ باب آن ( ELBOW, REDUSER, TRANSATION ) وغیره مطابق نقشه میخانیک تحت نظر انجنیر ساحه تکمیل کار با تمام جزیات آن. | متر | 1
2 | تهیه و نصب دکت انعطاف پذیر به اندازه 450*900 ملی متر همرا با فتینگ باب آن ( ELBOW, REDUSER, TRANSATION ) وغیره مطابق نقشه میخانیک تحت نظر انجنیر ساحه تکمیل کار با تمام جزیات آن. | متر | 1
3 | تهیه و نصب دکت انعطاف پذیر به اندازه 400*650 ملی متر همرا با فتینگ باب آن ( ELBOW, REDUSER, TRANSATION ) وغیره مطابق نقشه میخانیک تحت نظر انجنیر ساحه تکمیل کار با تمام جزیات آن. | متر | 1
4 | تهیه و نصب دکت انعطاف پذیر به اندازه 400*900 ملی متر همرا با فتینگ باب آن ( ELBOW, REDUSER, TRANSATION ) وغیره مطابق نقشه میخانیک تحت نظر انجنیر ساحه تکمیل کار با تمام جزیات آن. | متر | 1
5 | تهیه و نصب دکت انعطاف پذیر به اندازه 350*550 ملی متر همرا با فتینگ باب آن ( ELBOW, REDUSER, TRANSATION ) وغیره مطابق نقشه میخانیک تحت نظر انجنیر ساحه تکمیل کار با تمام جزیات آن. | متر | 1
6 | تهیه و نصب دکت انعطاف پذیر به اندازه400*550 ملی متر همرا با فتینگ باب آن ( ELBOW, REDUSER, TRANSATION ) وغیره مطابق نقشه میخانیک تحت نظر انجنیر ساحه تکمیل کار با تمام جزیات آن. | متر | 1
7 | تهیه و نصب دکت انعطاف پذیر به اندازه 450*950 ملی متر همرا با فتینگ باب آن ( ELBOW, REDUSER, TRANSATION ) وغیره مطابق نقشه میخانیک تحت نظر انجنیر ساحه تکمیل کار با تمام جزیات آن. | متر | 1
8 | تهیه و نصب دکت انعطاف پذیر به اندازه 650*800 ملی متر همرا با فتینگ باب آن ( ELBOW, REDUSER, TRANSATION ) وغیره مطابق نقشه میخانیک تحت نظر انجنیر ساحه تکمیل کار با تمام جزیات آن. | متر | 1
9 | تهیه و نصب دکت انعطاف پذیر به اندازه 550*800 ملی متر همرا با فتینگ باب آن ( ELBOW, REDUSER, TRANSATION ) وغیره مطابق نقشه میخانیک تحت نظر انجنیر ساحه تکمیل کار با تمام جزیات آن. | متر | 1
10 | تهیه و نصب دکت انعطاف پذیر به اندازه 480*800 ملی متر همرا با فتینگ باب آن ( ELBOW, REDUSER, TRANSATION ) وغیره مطابق نقشه میخانیک تحت نظر انجنیر ساحه تکمیل کار با تمام جزیات آن. | متر | 1
11 | تهیه و نصب دکت انعطاف پذیر به اندازه 500*900 ملی متر همرا با فتینگ باب آن ( ELBOW, REDUSER, TRANSATION ) وغیره مطابق نقشه میخانیک تحت نظر انجنیر ساحه تکمیل کار با تمام جزیات آن. |  | 1
12 | تهیه و نصب دکت انعطاف پذیر به اندازه 600*900 ملی متر همرا با فتینگ باب آن ( ELBOW, REDUSER, TRANSATION ) وغیره مطابق نقشه میخانیک تحت نظر انجنیر ساحه تکمیل کار با تمام جزیات آن. | متر | 1
13 | تهیه و نصب دکت انعطاف پذیر به اندازه 650*1000 ملی متر همرا با فتینگ باب آن ( ELBOW, REDUSER, TRANSATION ) وغیره مطابق نقشه میخانیک تحت نظر انجنیر ساحه تکمیل کار با تمام جزیات آن. | متر | 1
قیمت مجموعی به افغانی
قیمت مجموعی به افغانی
امارت اسلامی افغانستان
ریاست عمومی اداره امور
معاونیت مالی و اداری
ریاست طرح و دیزاین امور ساختمانی
آمریت برآورد

## بخش تهویه و تسخین۳-۴
پروژه ساختمانی کمپلکس ریاست خدمات ریاست عمومی اداره امور ا.ا.ا
برآورد اولیه بخش تهویه و تسخین تعمیر ریاست خدمات منزل سوم و چهارم HVAC
شماره | تفصیــــــــــــــــلات کـــــــــــــــــــــــــــــــــــــــــــــــــــــــــــار منزل اول | واحد کار | مقدار کار | قیمت به عدد | قیمت به حروف | قیمت مجموعی | ملاحظات
گریل - (RETURN AIR GRILL ) RAG
1 | تهیه ونصب گریل هوا برگشت ، (RETURN AIR GRILL ) RAGدارای ابعاد 600*600 ملی متر مطابق نقشه میخانیک تحت نظر انجنیر ساحه تکمیل کار با تمام جزیات آن. | عدد | 165
2 | تهیه و نصب دیفویزر هوا رفت ، SUPPLY AIR DIFFSER دارای ابعاد 600*600 ملی متر مطابق نقشه میخانیک تحت نظر انجنیر ساحه تکمیل کار با تمام جزیات آن. | عدد | 166
قیمت مجموعی به افغانی
VOLUME CONTROL DAMPER (VCD) (RAG) تنظیم کننده هوا
1 | تهیه ونصب دمپر تنظیم کننده مقدارجریان هوا، (Volume control damper) VCD با قطر 160 ملی متر GI شیت کیچ۲۲ مطابق نقشه میخانیک تحت نظر انجنیر ساحه تکمیل کار با تمام جزیات آن. | عدد | 4
2 | تهیه ونصب دمپر تنظیم کننده مقدارجریان هوا، (Volume control damper) VCD با قطر 170 ملی متر GI شیت کیچ۲۲ مطابق نقشه میخانیک تحت نظر انجنیر ساحه تکمیل کار با تمام جزیات آن. | عدد | 4
3 | تهیه ونصب دمپر تنظیم کننده مقدارجریان هوا، (Volume control damper) VCD با قطر 180 ملی متر GI شیت کیچ۲۲ مطابق نقشه میخانیک تحت نظر انجنیر ساحه تکمیل کار با تمام جزیات آن. | عدد | 2
4 | تهیه ونصب دمپر تنظیم کننده مقدارجریان هوا، (Volume control damper) VCD با قطر 190 ملی متر GI شیت کیچ۲۲ مطابق نقشه میخانیک تحت نظر انجنیر ساحه تکمیل کار با تمام جزیات آن. | عدد | 4
5 | تهیه ونصب دمپر تنظیم کننده مقدارجریان هوا، (Volume control damper) VCD با قطر 200 ملی متر GI شیت کیچ۲۲ مطابق نقشه میخانیک تحت نظر انجنیر ساحه تکمیل کار با تمام جزیات آن. | عدد | 22
6 | تهیه ونصب دمپر تنظیم کننده مقدارجریان هوا، (Volume control damper) VCD با قطر 210 ملی متر GI شیت کیچ۲۲ مطابق نقشه میخانیک تحت نظر انجنیر ساحه تکمیل کار با تمام جزیات آن. | عدد | 8
7 | تهیه ونصب دمپر تنظیم کننده مقدارجریان هوا، (Volume control damper) VCD با قطر 220 ملی متر GI شیت کیچ۲۲ مطابق نقشه میخانیک تحت نظر انجنیر ساحه تکمیل کار با تمام جزیات آن. | عدد | 6
8 | تهیه ونصب دمپر تنظیم کننده مقدارجریان هوا، (Volume control damper) VCD با قطر 230 ملی متر GI شیت کیچ۲۲ مطابق نقشه میخانیک تحت نظر انجنیر ساحه تکمیل کار با تمام جزیات آن. | عدد | 12
9 | تهیه ونصب دمپر تنظیم کننده مقدارجریان هوا، (Volume control damper) VCD با قطر 235 ملی متر GI شیت کیچ۲۲ مطابق نقشه میخانیک تحت نظر انجنیر ساحه تکمیل کار با تمام جزیات آن. | عدد | 6
10 | تهیه ونصب دمپر تنظیم کننده مقدارجریان هوا، (Volume control damper) VCD با قطر 245 ملی متر GI شیت کیچ۲۲ مطابق نقشه میخانیک تحت نظر انجنیر ساحه تکمیل کار با تمام جزیات آن. | عدد | 2
11 | تهیه ونصب دمپر تنظیم کننده مقدارجریان هوا، (Volume control damper) VCD با قطر 270 ملی متر GI شیت کیچ۲۲ مطابق نقشه میخانیک تحت نظر انجنیر ساحه تکمیل کار با تمام جزیات آن. | عدد | 4
12 | تهیه ونصب دمپر تنظیم کننده مقدارجریان هوا، (Volume control damper) VCD با قطر 280 ملی متر GI شیت کیچ۲۲ مطابق نقشه میخانیک تحت نظر انجنیر ساحه تکمیل کار با تمام جزیات آن. | عدد | 6
13 | تهیه ونصب دمپر تنظیم کننده مقدارجریان هوا، (Volume control damper) VCD با قطر 285 ملی متر GI شیت کیچ۲۲ مطابق نقشه میخانیک تحت نظر انجنیر ساحه تکمیل کار با تمام جزیات آن. | عدد | 4
14 | تهیه ونصب دمپر تنظیم کننده مقدارجریان هوا، (Volume control damper) VCD با قطر 290 ملی متر GI شیت کیچ۲۲ مطابق نقشه میخانیک تحت نظر انجنیر ساحه تکمیل کار با تمام جزیات آن. | عدد | 12
15 | تهیه ونصب دمپر تنظیم کننده مقدارجریان هوا، (Volume control damper) VCD با قطر 300 ملی متر GI شیت کیچ۲۲ مطابق نقشه میخانیک تحت نظر انجنیر ساحه تکمیل کار با تمام جزیات آن. | عدد | 4
16 | تهیه ونصب دمپر تنظیم کننده مقدارجریان هوا، (Volume control damper) VCD با قطر 315 ملی متر GI شیت کیچ۲۲ مطابق نقشه میخانیک تحت نظر انجنیر ساحه تکمیل کار با تمام جزیات آن. | عدد | 2
17 | تهیه ونصب دمپر تنظیم کننده مقدارجریان هوا، (Volume control damper) VCD با قطر 330 ملی متر GI شیت کیچ۲۲ مطابق نقشه میخانیک تحت نظر انجنیر ساحه تکمیل کار با تمام جزیات آن. | عدد | 6
18 | تهیه ونصب دمپر تنظیم کننده مقدارجریان هوا، (Volume control damper) VCD با قطر 400 ملی متر GI شیت کیچ۲۲ مطابق نقشه میخانیک تحت نظر انجنیر ساحه تکمیل کار با تمام جزیات آن. | عدد | 2
19 | تهیه ونصب دمپر تنظیم کننده مقدارجریان هوا، (Volume control damper) VCD با قطر 250*400 ملی متر GI شیت کیچ۲۲ مطابق نقشه میخانیک تحت نظر انجنیر ساحه تکمیل کار با تمام جزیات آن. | عدد | 2
20 | تهیه ونصب دمپر تنظیم کننده مقدارجریان هوا، (Volume control damper) VCD با قطر 275*400 ملی متر GI شیت کیچ۲۲ مطابق نقشه میخانیک تحت نظر انجنیر ساحه تکمیل کار با تمام جزیات آن. | عدد | 2
21 | تهیه ونصب دمپر تنظیم کننده مقدارجریان هوا، (Volume control damper) VCD با ابعاد 350*450 ملی متر GI شیت کیچ۲۲ مطابق نقشه میخانیک تحت نظر انجنیر ساحه تکمیل کار با تمام جزیات آن. | عدد | 2
22 | تهیه ونصب دمپر تنظیم کننده مقدارجریان هوا، (Volume control damper) VCD با ابعاد 500*700 ملی متر GI شیت کیچ۲۲ مطابق نقشه میخانیک تحت نظر انجنیر ساحه تکمیل کار با تمام جزیات آن. | عدد | 2
23 | تهیه ونصب دمپر تنظیم کننده مقدارجریان هوا، (Volume control damper) VCD با ابعاد 350*500 ملی متر GI شیت کیچ۲۲ مطابق نقشه میخانیک تحت نظر انجنیر ساحه تکمیل کار با تمام جزیات آن. | عدد | 2
24 | تهیه ونصب دمپر تنظیم کننده مقدارجریان هوا، (Volume control damper) VCD با ابعاد 400*550 ملی متر GI شیت کیچ۲۲ مطابق نقشه میخانیک تحت نظر انجنیر ساحه تکمیل کار با تمام جزیات آن. | عدد | 2
25 | تهیه ونصب دمپر تنظیم کننده مقدارجریان هوا، (Volume control damper) VCD با ابعاد 300*500 ملی متر GI شیت کیچ۲۲ مطابق نقشه میخانیک تحت نظر انجنیر ساحه تکمیل کار با تمام جزیات آن. | عدد | 2
26 | تهیه ونصب دمپر تنظیم کننده مقدارجریان هوا، (Volume control damper) VCD با ابعاد 650*800 ملی متر GI شیت کیچ۲۲ مطابق نقشه میخانیک تحت نظر انجنیر ساحه تکمیل کار با تمام جزیات آن. | عدد | 2
27 | تهیه ونصب دمپر تنظیم کننده مقدارجریان هوا، (Volume control damper) VCD با ابعاد 550*900 ملی متر GI شیت کیچ۲۲ مطابق نقشه میخانیک تحت نظر انجنیر ساحه تکمیل کار با تمام جزیات آن. | عدد | 4
28 | تهیه ونصب دمپر تنظیم کننده مقدارجریان هوا، (Volume control damper) VCD با ابعاد 550*700 ملی متر GI شیت کیچ۲۲ مطابق نقشه میخانیک تحت نظر انجنیر ساحه تکمیل کار با تمام جزیات آن. | عدد | 2
29 | تهیه ونصب دمپر تنظیم کننده مقدارجریان هوا، (Volume control damper) VCD با ابعاد 250*350 ملی متر GI شیت کیچ۲۲ مطابق نقشه میخانیک تحت نظر انجنیر ساحه تکمیل کار با تمام جزیات آن. | عدد | 2
30 | تهیه ونصب دمپر تنظیم کننده مقدارجریان هوا، (Volume control damper) VCD با ابعاد 350*550 ملی متر GI شیت کیچ۲۲ مطابق نقشه میخانیک تحت نظر انجنیر ساحه تکمیل کار با تمام جزیات آن. | عدد | 2
قیمت مجموعی به افغانی
VOLUME CONTROL DAMPER (VCD) (SAD) تنظیم کننده هوا
1 | تهیه ونصب دمپر تنظیم کننده مقدارجریان هوا، (Volume control damper) VCD با قطر 140 ملی متر GI شیت کیچ۲۲ مطابق نقشه میخانیک تحت نظر انجنیر ساحه تکمیل کار با تمام جزیات آن. | عدد | 4
2 | تهیه ونصب دمپر تنظیم کننده مقدارجریان هوا، (Volume control damper) VCD با قطر 155 ملی متر GI شیت کیچ۲۲ مطابق نقشه میخانیک تحت نظر انجنیر ساحه تکمیل کار با تمام جزیات آن. | عدد | 2
3 | تهیه ونصب دمپر تنظیم کننده مقدارجریان هوا، (Volume control damper) VCD با قطر 160 ملی متر GI شیت کیچ۲۲ مطابق نقشه میخانیک تحت نظر انجنیر ساحه تکمیل کار با تمام جزیات آن. | عدد | 4
4 | تهیه ونصب دمپر تنظیم کننده مقدارجریان هوا، (Volume control damper) VCD با قطر 180 ملی متر GI شیت کیچ۲۲ مطابق نقشه میخانیک تحت نظر انجنیر ساحه تکمیل کار با تمام جزیات آن. | عدد | 28
5 | تهیه ونصب دمپر تنظیم کننده مقدارجریان هوا، (Volume control damper) VCD با قطر 190 ملی متر GI شیت کیچ۲۲ مطابق نقشه میخانیک تحت نظر انجنیر ساحه تکمیل کار با تمام جزیات آن. | عدد | 18
6 | تهیه ونصب دمپر تنظیم کننده مقدارجریان هوا، (Volume control damper) VCD با قطر 200 ملی متر GI شیت کیچ۲۲ مطابق نقشه میخانیک تحت نظر انجنیر ساحه تکمیل کار با تمام جزیات آن. | عدد | 10
7 | تهیه ونصب دمپر تنظیم کننده مقدارجریان هوا، (Volume control damper) VCD با قطر 210 ملی متر GI شیت کیچ۲۲ مطابق نقشه میخانیک تحت نظر انجنیر ساحه تکمیل کار با تمام جزیات آن. | عدد | 16
8 | تهیه ونصب دمپر تنظیم کننده مقدارجریان هوا، (Volume control damper) VCD با قطر 215 ملی متر GI شیت کیچ۲۲ مطابق نقشه میخانیک تحت نظر انجنیر ساحه تکمیل کار با تمام جزیات آن. |  | 2
9 | تهیه ونصب دمپر تنظیم کننده مقدارجریان هوا، (Volume control damper) VCD با قطر 230 ملی متر GI شیت کیچ۲۲ مطابق نقشه میخانیک تحت نظر انجنیر ساحه تکمیل کار با تمام جزیات آن. | عدد | 4
10 | تهیه ونصب دمپر تنظیم کننده مقدارجریان هوا، (Volume control damper) VCD با قطر 245 ملی متر GI شیت کیچ۲۲ مطابق نقشه میخانیک تحت نظر انجنیر ساحه تکمیل کار با تمام جزیات آن. | عدد | 2
11 | تهیه ونصب دمپر تنظیم کننده مقدارجریان هوا، (Volume control damper) VCD با قطر 250 ملی متر GI شیت کیچ۲۲ مطابق نقشه میخانیک تحت نظر انجنیر ساحه تکمیل کار با تمام جزیات آن. | عدد | 4
12 | تهیه ونصب دمپر تنظیم کننده مقدارجریان هوا، (Volume control damper) VCD با قطر 255 ملی متر GI شیت کیچ۲۲ مطابق نقشه میخانیک تحت نظر انجنیر ساحه تکمیل کار با تمام جزیات آن. | عدد | 2
13 | تهیه ونصب دمپر تنظیم کننده مقدارجریان هوا، (Volume control damper) VCD با قطر 260 ملی متر GI شیت کیچ۲۲ مطابق نقشه میخانیک تحت نظر انجنیر ساحه تکمیل کار با تمام جزیات آن. | عدد | 2
14 | تهیه ونصب دمپر تنظیم کننده مقدارجریان هوا، (Volume control damper) VCD با قطر 290 ملی متر GI شیت کیچ۲۲ مطابق نقشه میخانیک تحت نظر انجنیر ساحه تکمیل کار با تمام جزیات آن. | عدد | 2
15 | تهیه ونصب دمپر تنظیم کننده مقدارجریان هوا، (Volume control damper) VCD با قطر 270 ملی متر GI شیت کیچ۲۲ مطابق نقشه میخانیک تحت نظر انجنیر ساحه تکمیل کار با تمام جزیات آن. | عدد | 4
16 | تهیه ونصب دمپر تنظیم کننده مقدارجریان هوا، (Volume control damper) VCD با قطر 300 ملی متر GI شیت کیچ۲۲ مطابق نقشه میخانیک تحت نظر انجنیر ساحه تکمیل کار با تمام جزیات آن. | عدد | 4
17 | تهیه ونصب دمپر تنظیم کننده مقدارجریان هوا، (Volume control damper) VCD با قطر 360 ملی متر GI شیت کیچ۲۲ مطابق نقشه میخانیک تحت نظر انجنیر ساحه تکمیل کار با تمام جزیات آن. | عدد | 4
18 | تهیه ونصب دمپر تنظیم کننده مقدارجریان هوا، (Volume control damper) VCD با قطر 370 ملی متر GI شیت کیچ۲۲ مطابق نقشه میخانیک تحت نظر انجنیر ساحه تکمیل کار با تمام جزیات آن. | عدد | 2
19 | تهیه ونصب دمپر تنظیم کننده مقدارجریان هوا، (Volume control damper) VCD با قطر 400 ملی متر GI شیت کیچ۲۲ مطابق نقشه میخانیک تحت نظر انجنیر ساحه تکمیل کار با تمام جزیات آن. | عدد | 2
20 | تهیه ونصب دمپر تنظیم کننده مقدارجریان هوا، (Volume control damper) VCD به اندازه 450*900 ملی متر GI شیت کیچ۲۲ مطابق نقشه میخانیک تحت نظر انجنیر ساحه تکمیل کار با تمام جزیات آن. | عدد | 2
21 | تهیه ونصب دمپر تنظیم کننده مقدارجریان هوا، (Volume control damper) VCD به اندازه 500*650 ملی متر GI شیت کیچ۲۲ مطابق نقشه میخانیک تحت نظر انجنیر ساحه تکمیل کار با تمام جزیات آن. | عدد | 2
22 | تهیه ونصب دمپر تنظیم کننده مقدارجریان هوا، (Volume control damper) VCD به اندازه 500*1000 ملی متر GI شیت کیچ۲۲ مطابق نقشه میخانیک تحت نظر انجنیر ساحه تکمیل کار با تمام جزیات آن. | عدد | 2
23 | تهیه ونصب دمپر تنظیم کننده مقدارجریان هوا، (Volume control damper) VCD به اندازه 250*400 ملی متر GI شیت کیچ۲۲ مطابق نقشه میخانیک تحت نظر انجنیر ساحه تکمیل کار با تمام جزیات آن. | عدد | 2
24 | تهیه ونصب دمپر تنظیم کننده مقدارجریان هوا، (Volume control damper) VCD به اندازه 300*550 ملی متر GI شیت کیچ۲۲ مطابق نقشه میخانیک تحت نظر انجنیر ساحه تکمیل کار با تمام جزیات آن. | عدد | 2
قیمت مجموعی به افغانی
DUCT GI RAG دکت
1 | تهیه ونصب دکت گلونایز،( DUCT GI) گیچ22 با قطر 150 ملی مترهمرا با فتینګ باب آن ( ELBOW, REDUSER, TRANSATION ) وغیره مطابق نقشه میخانیک تحت نظر انجنیر ساحه تکمیل کار با تمام جزیات آن. | متر | 14
2 | تهیه ونصب دکت گلونایز،( DUCT GI) گیچ22 با قطر 160 ملی مترهمرا با فتینګ باب آن ( ELBOW, REDUSER, TRANSATION ) وغیره مطابق نقشه میخانیک تحت نظر انجنیر ساحه تکمیل کار با تمام جزیات آن. | متر | 14
3 | تهیه ونصب دکت گلونایز،( DUCT GI) گیچ22 با قطر 170 ملی مترهمرا با فتینګ باب آن ( ELBOW, REDUSER, TRANSATION ) وغیره مطابق نقشه میخانیک تحت نظر انجنیر ساحه تکمیل کار با تمام جزیات آن. | متر | 6
4 | تهیه ونصب دکت گلونایز،( DUCT GI) گیچ22 با قطر 190 ملی مترهمرا با فتینګ باب آن ( ELBOW, REDUSER, TRANSATION ) وغیره مطابق نقشه میخانیک تحت نظر انجنیر ساحه تکمیل کار با تمام جزیات آن. | متر | 8
5 | تهیه ونصب دکت گلونایز،( DUCT GI) گیچ22 با قطر 180 ملی مترهمرا با فتینګ باب آن ( ELBOW, REDUSER, TRANSATION ) وغیره مطابق نقشه میخانیک تحت نظر انجنیر ساحه تکمیل کار با تمام جزیات آن. | متر | 4
6 | تهیه ونصب دکت گلونایز،( DUCT GI) گیچ22 با قطر 200 ملی مترهمرا با فتینګ باب آن ( ELBOW, REDUSER, TRANSATION ) وغیره مطابق نقشه میخانیک تحت نظر انجنیر ساحه تکمیل کار با تمام جزیات آن. | متر | 74
7 | تهیه ونصب دکت گلونایز،( DUCT GI) گیچ22 با قطر 210 ملی متر همرا با فتینګ باب آن ( ELBOW, REDUSER, TRANSATION ) وغیره مطابق نقشه میخانیک تحت نظر انجنیر ساحه تکمیل کار با تمام جزیات آن. | متر | 12
8 | تهیه ونصب دکت گلونایز،( DUCT GI) گیچ22 با قطر 220 ملی متر همرا با فتینګ باب آن ( ELBOW, REDUSER, TRANSATION ) وغیره مطابق نقشه میخانیک تحت نظر انجنیر ساحه تکمیل کار با تمام جزیات آن. | متر | 20
9 | تهیه ونصب دکت گلونایز،( DUCT GI) گیچ22 با قطر 230 ملی متر همرا با فتینګ باب آن ( ELBOW, REDUSER, TRANSATION ) وغیره مطابق نقشه میخانیک تحت نظر انجنیر ساحه تکمیل کار با تمام جزیات آن. | متر | 46
10 | تهیه ونصب دکت گلونایز،( DUCT GI) گیچ22 با قطر 235 ملی متر همرا با فتینګ باب آن ( ELBOW, REDUSER, TRANSATION ) وغیره مطابق نقشه میخانیک تحت نظر انجنیر ساحه تکمیل کار با تمام جزیات آن. | متر | 10
11 | تهیه ونصب دکت گلونایز،( DUCT GI) گیچ22 با قطر 250 ملی متر همرا با فتینګ باب آن ( ELBOW, REDUSER, TRANSATION ) وغیره مطابق نقشه میخانیک تحت نظر انجنیر ساحه تکمیل کار با تمام جزیات آن. | متر | 28
12 | تهیه ونصب دکت گلونایز،( DUCT GI) گیچ22 با قطر 270 ملی متر همرا با فتینګ باب آن ( ELBOW, REDUSER, TRANSATION ) وغیره مطابق نقشه میخانیک تحت نظر انجنیر ساحه تکمیل کار با تمام جزیات آن. | متر | 10
13 | تهیه ونصب دکت گلونایز،( DUCT GI) گیچ22 با قطر 280 ملی متر همرا با فتینګ باب آن ( ELBOW, REDUSER, TRANSATION ) وغیره مطابق نقشه میخانیک تحت نظر انجنیر ساحه تکمیل کار با تمام جزیات آن. | متر | 22
14 | تهیه ونصب دکت گلونایز،( DUCT GI) گیچ22 با قطر 285 ملی متر همرا با فتینګ باب آن ( ELBOW, REDUSER, TRANSATION ) وغیره مطابق نقشه میخانیک تحت نظر انجنیر ساحه تکمیل کار با تمام جزیات آن. | متر | 32
15 | تهیه ونصب دکت گلونایز،( DUCT GI) گیچ22 با قطر 290 ملی متر همرا با فتینګ باب آن ( ELBOW, REDUSER, TRANSATION ) وغیره مطابق نقشه میخانیک تحت نظر انجنیر ساحه تکمیل کار با تمام جزیات آن. | متر | 56
16 | تهیه ونصب دکت گلونایز،( DUCT GI) گیچ22 با قطر 245 ملی متر همرا با فتینګ باب آن ( ELBOW, REDUSER, TRANSATION ) وغیره مطابق نقشه میخانیک تحت نظر انجنیر ساحه تکمیل کار با تمام جزیات آن. | متر | 4
17 | تهیه ونصب دکت گلونایز،( DUCT GI) گیچ22 با قطر 300 ملی متر همرا با فتینګ باب آن ( ELBOW, REDUSER, TRANSATION ) وغیره مطابق نقشه میخانیک تحت نظر انجنیر ساحه تکمیل کار با تمام جزیات آن. | متر | 22
18 | تهیه ونصب دکت گلونایز،( DUCT GI) گیچ22 با قطر 315 ملی متر همرا با فتینګ باب آن ( ELBOW, REDUSER, TRANSATION ) وغیره مطابق نقشه میخانیک تحت نظر انجنیر ساحه تکمیل کار با تمام جزیات آن. | متر | 8
19 | تهیه ونصب دکت گلونایز،( DUCT GI) گیچ22 با قطر 330 ملی متر همرا با فتینګ باب آن ( ELBOW, REDUSER, TRANSATION ) وغیره مطابق نقشه میخانیک تحت نظر انجنیر ساحه تکمیل کار با تمام جزیات آن. | متر | 20
20 | تهیه ونصب دکت گلونایز،( DUCT GI) گیچ22 با قطر 350 ملی متر همرا با فتینګ باب آن ( ELBOW, REDUSER, TRANSATION ) وغیره مطابق نقشه میخانیک تحت نظر انجنیر ساحه تکمیل کار با تمام جزیات آن. | متر | 22
21 | تهیه ونصب دکت گلونایز،( DUCT GI) گیچ22 با قطر 360 ملی متر همرا با فتینګ باب آن ( ELBOW, REDUSER, TRANSATION ) وغیره مطابق نقشه میخانیک تحت نظر انجنیر ساحه تکمیل کار با تمام جزیات آن. | متر | 8
22 | تهیه ونصب دکت گلونایز،( DUCT GI) گیچ22 با قطر 380 ملی متر همرا با فتینګ باب آن ( ELBOW, REDUSER, TRANSATION ) وغیره مطابق نقشه میخانیک تحت نظر انجنیر ساحه تکمیل کار با تمام جزیات آن. | متر | 14
23 | تهیه ونصب دکت گلونایز،( DUCT GI) گیچ22 با قطر 400 ملی متر همرا با فتینګ باب آن ( ELBOW, REDUSER, TRANSATION ) وغیره مطابق نقشه میخانیک تحت نظر انجنیر ساحه تکمیل کار با تمام جزیات آن. | متر | 13
24 | تهیه ونصب دکت گلونایز،( DUCT GI) گیچ22 با اندازه 250*400 ملی متر همرا با فتینګ باب ( ELBOW, REDUSER, TRANSATION )وغیره ، معه ( TRANSVERS JOINT در هر 1.5 متر توسط گلونایز شیت به ارتفاع 40 ملی متر و ضخامت 1.2 ملی متر مطابق استاندارد SMACNA)، مطابق نقشه میخانیک تحت نظر انجنیر ساحه تکمیل کار با تمام جزیات آن. | متر | 6.8
25 | تهیه ونصب دکت گلونایز،( DUCT GI) گیچ22 با اندازه 350*600 ملی متر همرا با فتینګ باب ( ELBOW, REDUSER, TRANSATION )وغیره ، معه ( TRANSVERS JOINT در هر 1.5 متر توسط گلونایز شیت به ارتفاع 40 ملی متر و ضخامت 1.2 ملی متر مطابق استاندارد SMACNA)، مطابق نقشه میخانیک تحت نظر انجنیر ساحه تکمیل کار با تمام جزیات آن. | متر | 10
26 | تهیه ونصب دکت گلونایز،( DUCT GI) گیچ22 با اندازه 550*700 ملی متر همرا با فتینګ باب ( ELBOW, REDUSER, TRANSATION )وغیره ، معه ( TRANSVERS JOINT در هر 1.5 متر توسط گلونایز شیت به ارتفاع 40 ملی متر و ضخامت 1.2 ملی متر مطابق استاندارد SMACNA)، مطابق نقشه میخانیک تحت نظر انجنیر ساحه تکمیل کار با تمام جزیات آن. | متر | 20
27 | تهیه ونصب دکت گلونایز،( DUCT GI) گیچ18 با اندازه 550*900 ملی مترهمرا با فتینګ باب ( ELBOW, REDUSER, TRANSATION )وغیره ، معه ( TRANSVERS JOINT در هر 1.5 متر توسط گلونایز شیت به ارتفاع 65 ملی متر و ضخامت 3 ملی متر مطابق استاندارد SMACNA)، مطابق نقشه میخانیک تحت نظر انجنیر ساحه تکمیل کار با تمام جزیات آن. | متر | 12
28 | تهیه ونصب دکت گلونایز،( DUCT GI) گیچ22 با اندازه 275*400 ملی مترهمرا با فتینګ باب ( ELBOW, REDUSER, TRANSATION )وغیره ، معه ( TRANSVERS JOINT در هر 1.5 متر توسط گلونایز شیت به ارتفاع 40 ملی متر و ضخامت 1.2 ملی متر مطابق استاندارد SMACNA)، مطابق نقشه میخانیک تحت نظر انجنیر ساحه تکمیل کار با تمام جزیات آن. | متر | 12
29 | تهیه ونصب دکت گلونایز،( DUCT GI) گیچ22 با اندازه 500*700 ملی مترهمرا با فتینګ باب ( ELBOW, REDUSER, TRANSATION )وغیره ، معه ( TRANSVERS JOINT در هر 1.5 متر توسط گلونایز شیت به ارتفاع 40 ملی متر و ضخامت 1.2 ملی متر مطابق استاندارد SMACNA)، مطابق نقشه میخانیک تحت نظر انجنیر ساحه تکمیل کار با تمام جزیات آن. | متر | 28
30 | تهیه ونصب دکت گلونایز،( DUCT GI) گیچ22 با اندازه 350*400 ملی مترهمرا با فتینګ باب ( ELBOW, REDUSER, TRANSATION )وغیره ، معه ( TRANSVERS JOINT در هر 1.5 متر توسط گلونایز شیت به ارتفاع 40 ملی متر و ضخامت 1.2 ملی متر مطابق استاندارد SMACNA)، مطابق نقشه میخانیک تحت نظر انجنیر ساحه تکمیل کار با تمام جزیات آن. | متر | 18
31 | تهیه ونصب دکت گلونایز،( DUCT GI) گیچ22 با اندازه 250*350 ملی مهمرا با فتینګ باب ( ELBOW, REDUSER, TRANSATION )وغیره ، معه ( TRANSVERS JOINT در هر 1.5 متر توسط گلونایز شیت به ارتفاع 40 ملی متر و ضخامت 1.2 ملی متر مطابق استاندارد SMACNA)، مطابق نقشه میخانیک تحت نظر انجنیر ساحه تکمیل کار با تمام جزیات آن. | متر | 34
32 | تهیه ونصب دکت گلونایز،( DUCT GI) گیچ22 با قطر 350*550 ملی مترهمرا با فتینګ باب ( ELBOW, REDUSER, TRANSATION )وغیره ، معه ( TRANSVERS JOINT در هر 1.5 متر توسط گلونایز شیت به ارتفاع 40 ملی متر و ضخامت 1.2 ملی متر مطابق استاندارد SMACNA)، مطابق نقشه میخانیک تحت نظر انجنیر ساحه تکمیل کار با تمام جزیات آن. | متر | 14
33 | تهیه ونصب دکت گلونایز،( DUCT GI) گیچ22 با قطر 300*500 ملی مترهمرا با فتینګ باب ( ELBOW, REDUSER, TRANSATION )وغیره ، معه ( TRANSVERS JOINT در هر 1.5 متر توسط گلونایز شیت به ارتفاع 40 ملی متر و ضخامت 1.2 ملی متر مطابق استاندارد SMACNA)، مطابق نقشه میخانیک تحت نظر انجنیر ساحه تکمیل کار با تمام جزیات آن. | متر | 16
34 | تهیه ونصب دکت گلونایز،( DUCT GI) گیچ22 با قطر 350*500 ملی متر همرا با فتینګ باب ( ELBOW, REDUSER, TRANSATION )وغیره ، معه ( TRANSVERS JOINT در هر 1.5 متر توسط گلونایز شیت به ارتفاع 40 ملی متر و ضخامت 1.2 ملی متر مطابق استاندارد SMACNA)، مطابق نقشه میخانیک تحت نظر انجنیر ساحه تکمیل کار با تمام جزیات آن. | متر | 74
35 | تهیه ونصب دکت گلونایز،( DUCT GI) گیچ22 با قطر 450*700 ملی مترهمرا با فتینګ باب ( ELBOW, REDUSER, TRANSATION )وغیره ، معه ( TRANSVERS JOINT در هر 1.5 متر توسط گلونایز شیت به ارتفاع 40 ملی متر و ضخامت 1.2 ملی متر مطابق استاندارد SMACNA)، مطابق نقشه میخانیک تحت نظر انجنیر ساحه تکمیل کار با تمام جزیات آن. | متر | 20
36 | تهیه ونصب دکت گلونایز،( DUCT GI) گیچ18 با قطر 500*800 ملی مترهمرا با فتینګ باب ( ELBOW, REDUSER, TRANSATION )وغیره ، معه ( TRANSVERS JOINT در هر 1.5 متر توسط گلونایز شیت به ارتفاع 65 ملی متر و ضخامت 3 ملی متر مطابق استاندارد SMACNA)، مطابق نقشه میخانیک تحت نظر انجنیر ساحه تکمیل کار با تمام جزیات آن. | متر | 22
37 | تهیه ونصب دکت گلونایز،( DUCT GI) گیچ18 با قطر 650*800 ملی متر همرا با فتینګ باب ( ELBOW, REDUSER, TRANSATION )وغیره ، معه ( TRANSVERS JOINT در هر 1.5 متر توسط گلونایز شیت به ارتفاع 65 ملی متر و ضخامت 3 ملی متر مطابق استاندارد SMACNA)، مطابق نقشه میخانیک تحت نظر انجنیر ساحه تکمیل کار با تمام جزیات آن. | متر | 12
38 | تهیه ونصب دکت گلونایز،( DUCT GI) گیچ22 با قطر 350*550 ملی متر همرا با فتینګ باب ( ELBOW, REDUSER, TRANSATION )وغیره ، معه ( TRANSVERS JOINT در هر 1.5 متر توسط گلونایز شیت به ارتفاع 40 ملی متر و ضخامت 1.2 ملی متر مطابق استاندارد SMACNA)، مطابق نقشه میخانیک تحت نظر انجنیر ساحه تکمیل کار با تمام جزیات آن. | متر | 48
39 | تهیه ونصب دکت گلونایز،( DUCT GI) گیچ22 با قطر 400*550 ملی متر همرا با فتینګ باب ( ELBOW, REDUSER, TRANSATION )وغیره ، معه ( TRANSVERS JOINT در هر 1.5 متر توسط گلونایز شیت به ارتفاع 40 ملی متر و ضخامت 1.2 ملی متر مطابق استاندارد SMACNA)، مطابق نقشه میخانیک تحت نظر انجنیر ساحه تکمیل کار با تمام جزیات آن. | متر | 10
40 | تهیه ونصب دکت گلونایز،( DUCT GI) گیچ22 با قطر 300*400 ملی متر همرا با فتینګ باب ( ELBOW, REDUSER, TRANSATION )وغیره ، معه ( TRANSVERS JOINT در هر 1.5 متر توسط گلونایز شیت به ارتفاع 40 ملی متر و ضخامت 1.2 ملی متر مطابق استاندارد SMACNA)، مطابق نقشه میخانیک تحت نظر انجنیر ساحه تکمیل کار با تمام جزیات آن. | متر | 26
قیمت مجموعی به افغانی
FIRE DAMPER (FD)
1 | تهیه و نصب FIRE DAMPER به سایز 500*650 ملی متر با کیفیت عالی مطابق نقشه میخانیک تحت نظر انجینر مراقبت کننده کار تمام با تمام جزیات آن | عدد | 2
2 | تهیه و نصب FIRE DAMPER به سایز 500*700 ملی متر با کیفیت عالی مطابق نقشه میخانیک تحت نظر انجینر مراقبت کننده کار تمام با تمام جزیات آن | عدد | 2
3 | تهیه و نصب FIRE DAMPER به سایز 450*900 ملی متر با کیفیت عالی مطابق نقشه میخانیک تحت نظر انجینر مراقبت کننده کار تمام با تمام جزیات آن | عدد | 2
4 | تهیه و نصب FIRE DAMPER به سایز 550*900 ملی متر با کیفیت عالی مطابق نقشه میخانیک تحت نظر انجینر مراقبت کننده کار تمام با تمام جزیات آن | عدد | 4
5 | تهیه و نصب FIRE DAMPER به سایز 650*800 ملی متر با کیفیت عالی مطابق نقشه میخانیک تحت نظر انجینر مراقبت کننده کار تمام با تمام جزیات آن | عدد | 2
6 | تهیه و نصب FIRE DAMPER به سایز 500*1000 ملی متر با کیفیت عالی مطابق نقشه میخانیک تحت نظر انجینر مراقبت کننده کار تمام با تمام جزیات آن | عدد | 2
7 | تهیه و نصب FIRE DAMPER به سایز 400*550 ملی متر با کیفیت عالی مطابق نقشه میخانیک تحت نظر انجینر مراقبت کننده کار تمام با تمام جزیات آن | عدد | 2
8 | تهیه و نصب FIRE DAMPER به سایز 300*550 ملی متر با کیفیت عالی مطابق نقشه میخانیک تحت نظر انجینر مراقبت کننده کار تمام با تمام جزیات آن | عدد | 2
9 | تهیه و نصب FIRE DAMPER به سایز 500*800 ملی متر با کیفیت عالی مطابق نقشه میخانیک تحت نظر انجینر مراقبت کننده کار تمام با تمام جزیات آن | عدد | 2
قیمت مجموعی به افغانی
دکت DUCT ( SAD )
1 | تهیه ونصب دکت گلونایز،( DUCT GI) گیچ22 با قطر 140 ملی متر همرا با فتینګ باب آن ( ELBOW, REDUSER, TRANSATION ) وغیره مطابق نقشه میخانیک تحت نظر انجنیر ساحه تکمیل کار با تمام جزیات آن. | متر | 10
2 | تهیه ونصب دکت گلونایز،( DUCT GI) گیچ22 با قطر 155 ملی متر همرا با فتینګ باب آن ( ELBOW, REDUSER, TRANSATION ) وغیره مطابق نقشه میخانیک تحت نظر انجنیر ساحه تکمیل کار با تمام جزیات آن. | متر | 4
3 | تهیه ونصب دکت گلونایز،( DUCT GI) گیچ22 با قطر 160 ملی متر همرا با فتینګ باب آن ( ELBOW, REDUSER, TRANSATION ) وغیره مطابق نقشه میخانیک تحت نظر انجنیر ساحه تکمیل کار با تمام جزیات آن. | متر | 12
4 | تهیه ونصب دکت گلونایز،( DUCT GI) گیچ22 با قطر 180 ملی متر همرا با فتینګ باب آن ( ELBOW, REDUSER, TRANSATION ) وغیره مطابق نقشه میخانیک تحت نظر انجنیر ساحه تکمیل کار با تمام جزیات آن. | متر | 90
5 | تهیه ونصب دکت گلونایز،( DUCT GI) گیچ22 با قطر 190 ملی متر همرا با فتینګ باب آن ( ELBOW, REDUSER, TRANSATION ) وغیره مطابق نقشه میخانیک تحت نظر انجنیر ساحه تکمیل کار با تمام جزیات آن. | متر | 42
6 | تهیه ونصب دکت گلونایز،( DUCT GI) گیچ22 با قطر 200 ملی متر همرا با فتینګ باب آن ( ELBOW, REDUSER, TRANSATION ) وغیره مطابق نقشه میخانیک تحت نظر انجنیر ساحه تکمیل کار با تمام جزیات آن. | متر | 40
7 | تهیه ونصب دکت گلونایز،( DUCT GI) گیچ22 با قطر 210 ملی متر همرا با فتینګ باب آن ( ELBOW, REDUSER, TRANSATION ) وغیره مطابق نقشه میخانیک تحت نظر انجنیر ساحه تکمیل کار با تمام جزیات آن. | متر | 42
8 | تهیه ونصب دکت گلونایز،( DUCT GI) گیچ22 با قطر 215 ملی متر همرا با فتینګ باب آن ( ELBOW, REDUSER, TRANSATION ) وغیره مطابق نقشه میخانیک تحت نظر انجنیر ساحه تکمیل کار با تمام جزیات آن. | متر | 14
9 | تهیه ونصب دکت گلونایز،( DUCT GI) گیچ22 با قطر 230 ملی متر همرا با فتینګ باب آن ( ELBOW, REDUSER, TRANSATION ) وغیره مطابق نقشه میخانیک تحت نظر انجنیر ساحه تکمیل کار با تمام جزیات آن. | متر | 26
10 | تهیه ونصب دکت گلونایز،( DUCT GI) گیچ22 با قطر 245 ملی متر همرا با فتینګ باب آن ( ELBOW, REDUSER, TRANSATION ) وغیره مطابق نقشه میخانیک تحت نظر انجنیر ساحه تکمیل کار با تمام جزیات آن. | متر | 4
11 | تهیه ونصب دکت گلونایز،( DUCT GI) گیچ22 با قطر 250 ملی متر همرا با فتینګ باب آن ( ELBOW, REDUSER, TRANSATION ) وغیره مطابق نقشه میخانیک تحت نظر انجنیر ساحه تکمیل کار با تمام جزیات آن. | متر | 16
12 | تهیه ونصب دکت گلونایز،( DUCT GI) گیچ22 با قطر 255 ملی متر همرا با فتینګ باب آن ( ELBOW, REDUSER, TRANSATION ) وغیره مطابق نقشه میخانیک تحت نظر انجنیر ساحه تکمیل کار با تمام جزیات آن. | متر | 52
13 | تهیه ونصب دکت گلونایز،( DUCT GI) گیچ22 با قطر 260 ملی متر همرا با فتینګ باب آن ( ELBOW, REDUSER, TRANSATION ) وغیره مطابق نقشه میخانیک تحت نظر انجنیر ساحه تکمیل کار با تمام جزیات آن. | متر | 48
14 | تهیه ونصب دکت گلونایز،( DUCT GI) گیچ22 با قطر 270 ملی متر همرا با فتینګ باب آن ( ELBOW, REDUSER, TRANSATION ) وغیره مطابق نقشه میخانیک تحت نظر انجنیر ساحه تکمیل کار با تمام جزیات آن. | متر | 70
15 | تهیه ونصب دکت گلونایز،( DUCT GI) گیچ22 با قطر 290 ملی متر همرا با فتینګ باب آن ( ELBOW, REDUSER, TRANSATION ) وغیره مطابق نقشه میخانیک تحت نظر انجنیر ساحه تکمیل کار با تمام جزیات آن. | متر | 60
16 | تهیه ونصب دکت گلونایز،( DUCT GI) گیچ22 با قطر 300 ملی متر همرا با فتینګ باب آن ( ELBOW, REDUSER, TRANSATION ) وغیره مطابق نقشه میخانیک تحت نظر انجنیر ساحه تکمیل کار با تمام جزیات آن. | متر | 40
17 | تهیه ونصب دکت گلونایز،( DUCT GI) گیچ22 با قطر 315 ملی متر همرا با فتینګ باب آن ( ELBOW, REDUSER, TRANSATION ) وغیره مطابق نقشه میخانیک تحت نظر انجنیر ساحه تکمیل کار با تمام جزیات آن. | متر | 16
18 | تهیه ونصب دکت گلونایز،( DUCT GI) گیچ22 با قطر 325 ملی متر همرا با فتینګ باب آن ( ELBOW, REDUSER, TRANSATION ) وغیره مطابق نقشه میخانیک تحت نظر انجنیر ساحه تکمیل کار با تمام جزیات آن. | متر | 10
19 | تهیه ونصب دکت گلونایز،( DUCT GI) گیچ22 با قطر 360 ملی متر همرا با فتینګ باب آن ( ELBOW, REDUSER, TRANSATION ) وغیره مطابق نقشه میخانیک تحت نظر انجنیر ساحه تکمیل کار با تمام جزیات آن. | متر | 42
20 | تهیه ونصب دکت گلونایز،( DUCT GI) گیچ22 با قطر 370 ملی متر همرا با فتینګ باب آن ( ELBOW, REDUSER, TRANSATION ) وغیره مطابق نقشه میخانیک تحت نظر انجنیر ساحه تکمیل کار با تمام جزیات آن. | متر | 14
21 | تهیه ونصب دکت گلونایز،( DUCT GI) گیچ22 با قطر 400 ملی متر همرا با فتینګ باب آن ( ELBOW, REDUSER, TRANSATION ) وغیره مطابق نقشه میخانیک تحت نظر انجنیر ساحه تکمیل کار با تمام جزیات آن. | متر | 8
22 | تهیه ونصب دکت گلونایز،( DUCT GI) گیچ22 به اندازه 250*350 ملی متر همرا با فتینګ باب ( ELBOW, REDUSER, TRANSATION )وغیره ، معه ( TRANSVERS JOINT در هر 1.5 متر توسط گلونایز شیت به ارتفاع 40 ملی متر و ضخامت 1.2 ملی متر مطابق استاندارد SMACNA)، مطابق نقشه میخانیک تحت نظر انجنیر ساحه تکمیل کار با تمام جزیات آن. | متر | 70
23 | تهیه ونصب دکت گلونایز،( DUCT GI) گیچ22 به اندازه 200*350 ملی متر همرا با فتینګ باب ( ELBOW, REDUSER, TRANSATION )وغیره ، معه ( TRANSVERS JOINT در هر 1.5 متر توسط گلونایز شیت به ارتفاع 40 ملی متر و ضخامت 1.2 ملی متر مطابق استاندارد SMACNA)، مطابق نقشه میخانیک تحت نظر انجنیر ساحه تکمیل کار با تمام جزیات آن. | متر | 8
24 | تهیه ونصب دکت گلونایز،( DUCT GI) گیچ22 به اندازه 400*550 ملی متر همرا با فتینګ باب ( ELBOW, REDUSER, TRANSATION )وغیره ، معه ( TRANSVERS JOINT در هر 1.5 متر توسط گلونایز شیت به ارتفاع 40 ملی متر و ضخامت 1.2 ملی متر مطابق استاندارد SMACNA)، مطابق نقشه میخانیک تحت نظر انجنیر ساحه تکمیل کار با تمام جزیات آن. | متر | 20
25 | تهیه ونصب دکت گلونایز،( DUCT GI) گیچ22 به اندازه 450*900 ملی متر همرا با فتینګ باب ( ELBOW, REDUSER, TRANSATION )وغیره ، معه ( TRANSVERS JOINT در هر 1.5 متر توسط گلونایز شیت به ارتفاع 40 ملی متر و ضخامت 1.2 ملی متر مطابق استاندارد SMACNA)، مطابق نقشه میخانیک تحت نظر انجنیر ساحه تکمیل کار با تمام جزیات آن. | متر | 44
26 | تهیه ونصب دکت گلونایز،( DUCT GI) گیچ22 به اندازه 300*450 ملی متر همرا با فتینګ باب ( ELBOW, REDUSER, TRANSATION )وغیره ، معه ( TRANSVERS JOINT در هر 1.5 متر توسط گلونایز شیت به ارتفاع 40 ملی متر و ضخامت 1.2 ملی متر مطابق استاندارد SMACNA)، مطابق نقشه میخانیک تحت نظر انجنیر ساحه تکمیل کار با تمام جزیات آن. | متر | 10
27 | تهیه ونصب دکت گلونایز،( DUCT GI) گیچ22 به اندازه 350*650 ملی متر همرا با فتینګ باب ( ELBOW, REDUSER, TRANSATION )وغیره ، معه ( TRANSVERS JOINT در هر 1.5 متر توسط گلونایز شیت به ارتفاع 40 ملی متر و ضخامت 1.2 ملی متر مطابق استاندارد SMACNA)، مطابق نقشه میخانیک تحت نظر انجنیر ساحه تکمیل کار با تمام جزیات آن. | متر | 28
28 | تهیه ونصب دکت گلونایز،( DUCT GI) گیچ22 به اندازه 500*650 ملی متر همرا با فتینګ باب ( ELBOW, REDUSER, TRANSATION )وغیره ، معه ( TRANSVERS JOINT در هر 1.5 متر توسط گلونایز شیت به ارتفاع 40 ملی متر و ضخامت 1.2 ملی متر مطابق استاندارد SMACNA)، مطابق نقشه میخانیک تحت نظر انجنیر ساحه تکمیل کار با تمام جزیات آن. | متر | 16
29 | تهیه ونصب دکت گلونایز،( DUCT GI) گیچ22 به اندازه 350*600 ملی متر همرا با فتینګ باب ( ELBOW, REDUSER, TRANSATION )وغیره ، معه ( TRANSVERS JOINT در هر 1.5 متر توسط گلونایز شیت به ارتفاع 40 ملی متر و ضخامت 1.2 ملی متر مطابق استاندارد SMACNA)، مطابق نقشه میخانیک تحت نظر انجنیر ساحه تکمیل کار با تمام جزیات آن. | متر | 10
30 | تهیه ونصب دکت گلونایز،( DUCT GI) گیچ22 به اندازه 300*500 ملی متر همرا با فتینګ باب ( ELBOW, REDUSER, TRANSATION )وغیره ، معه ( TRANSVERS JOINT در هر 1.5 متر توسط گلونایز شیت به ارتفاع 40 ملی متر و ضخامت 1.2 ملی متر مطابق استاندارد SMACNA)، مطابق نقشه میخانیک تحت نظر انجنیر ساحه تکمیل کار با تمام جزیات آن. | متر | 52
31 | تهیه ونصب دکت گلونایز،( DUCT GI) گیچ18 به اندازه 500*1000 ملی متر همرا با فتینګ باب ( ELBOW, REDUSER, TRANSATION )وغیره ، معه ( TRANSVERS JOINT در هر 1.5 متر توسط گلونایز شیت به ارتفاع 65 ملی متر و ضخامت3 ملی متر مطابق استاندارد SMACNA)، مطابق نقشه میخانیک تحت نظر انجنیر ساحه تکمیل کار با تمام جزیات آن. | متر | 26
32 | تهیه ونصب دکت گلونایز،( DUCT GI) گیچ22 به اندازه 250*400 ملی متر همرا با فتینګ باب ( ELBOW, REDUSER, TRANSATION )وغیره ، معه ( TRANSVERS JOINT در هر 1.5 متر توسط گلونایز شیت به ارتفاع 40 ملی متر و ضخامت 1.2 ملی متر مطابق استاندارد SMACNA)، مطابق نقشه میخانیک تحت نظر انجنیر ساحه تکمیل کار با تمام جزیات آن. | متر | 24
33 | تهیه ونصب دکت گلونایز،( DUCT GI) گیچ22 به اندازه 200*400 ملی متر همرا با فتینګ باب ( ELBOW, REDUSER, TRANSATION )وغیره ، معه ( TRANSVERS JOINT در هر 1.5 متر توسط گلونایز شیت به ارتفاع 40 ملی متر و ضخامت 1.2 ملی متر مطابق استاندارد SMACNA)، مطابق نقشه میخانیک تحت نظر انجنیر ساحه تکمیل کار با تمام جزیات آن. | متر | 16
34 | تهیه ونصب دکت گلونایز،( DUCT GI) گیچ22 به اندازه 300*550 ملی متر همرا با فتینګ باب ( ELBOW, REDUSER, TRANSATION )وغیره ، معه ( TRANSVERS JOINT در هر 1.5 متر توسط گلونایز شیت به ارتفاع 40 ملی متر و ضخامت 1.2 ملی متر مطابق استاندارد SMACNA)، مطابق نقشه میخانیک تحت نظر انجنیر ساحه تکمیل کار با تمام جزیات آن. | متر | 10
35 | تهیه ونصب دکت گلونایز،( DUCT GI) گیچ22 به اندازه 300*350 ملی متر همرا با فتینګ باب ( ELBOW, REDUSER, TRANSATION )وغیره ، معه ( TRANSVERS JOINT در هر 1.5 متر توسط گلونایز شیت به ارتفاع 40 ملی متر و ضخامت 1.2 ملی متر مطابق استاندارد SMACNA)، مطابق نقشه میخانیک تحت نظر انجنیر ساحه تکمیل کار با تمام جزیات آن. | متر | 14
36 | تهیه ونصب دکت گلونایز،( DUCT GI) گیچ18 به اندازه 500*800 ملی متر همرا با فتینګ باب ( ELBOW, REDUSER, TRANSATION )وغیره ، معه ( TRANSVERS JOINT در هر 1.5 متر توسط گلونایز شیت به ارتفاع 65 ملی متر و ضخامت 3 ملی متر مطابق استاندارد SMACNA)، مطابق نقشه میخانیک تحت نظر انجنیر ساحه تکمیل کار با تمام جزیات آن. | متر | 12
37 | تهیه ونصب دکت گلونایز،( DUCT GI) گیچ22 به اندازه 350*500 ملی متر همرا با فتینګ باب ( ELBOW, REDUSER, TRANSATION )وغیره ، معه ( TRANSVERS JOINT در هر 1.5 متر توسط گلونایز شیت به ارتفاع 40 ملی متر و ضخامت 1.2 ملی متر مطابق استاندارد SMACNA)، مطابق نقشه میخانیک تحت نظر انجنیر ساحه تکمیل کار با تمام جزیات آن. | متر | 12
38 | تهیه ونصب دکت گلونایز،( DUCT GI) گیچ22 به اندازه 350*400 ملی متر همرا با فتینګ باب ( ELBOW, REDUSER, TRANSATION )وغیره ، معه ( TRANSVERS JOINT در هر 1.5 متر توسط گلونایز شیت به ارتفاع 40 ملی متر و ضخامت 1.2 ملی متر مطابق استاندرد SMACNA)، مطابق نقشه میخانیک تحت نظر انجنیر ساحه تکمیل کار با تمام جزیات آن. | متر | 22
قیمت مجموعی به افغانی
دکت DUCT انعطاف پذیر
1 | تهیه و نصب دکت انعطاف پذیر له اندازه 500* 650ملی متر همرا با فتینګ باب آن ( ELBOW, REDUSER, TRANSATION ) وغیره مطابق نقشه میخانیک تحت نظر انجنیر ساحه تکمیل کار با تمام جزیات آن. | عدد | 2
2 | تهیه و نصب دکت انعطاف پذیر له اندازه 500*700 ملی متر همرا با فتینګ باب آن ( ELBOW, REDUSER, TRANSATION ) وغیره مطابق نقشه میخانیک تحت نظر انجنیر ساحه تکمیل کار با تمام جزیات آن. | عدد | 2
3 | تهیه و نصب دکت انعطاف پذیر له اندازه 450*900 ملی متر همرا با فتینګ باب آن ( ELBOW, REDUSER, TRANSATION ) وغیره مطابق نقشه میخانیک تحت نظر انجنیر ساحه تکمیل کار با تمام جزیات آن. | عدد | 2
4 | تهیه و نصب دکت انعطاف پذیر له اندازه 550*900 ملی متر همرا با فتینګ باب آن ( ELBOW, REDUSER, TRANSATION ) وغیره مطابق نقشه میخانیک تحت نظر انجنیر ساحه تکمیل کار با تمام جزیات آن. | عدد | 4
5 | تهیه و نصب دکت انعطاف پذیر له اندازه 650*800 ملی متر همرا با فتینګ باب آن ( ELBOW, REDUSER, TRANSATION ) وغیره مطابق نقشه میخانیک تحت نظر انجنیر ساحه تکمیل کار با تمام جزیات آن. | عدد | 2
6 | تهیه و نصب دکت انعطاف پذیر له اندازه 500*1000 ملی متر همرا با فتینګ باب آن ( ELBOW, REDUSER, TRANSATION ) وغیره مطابق نقشه میخانیک تحت نظر انجنیر ساحه تکمیل کار با تمام جزیات آن. | عدد | 4
7 | تهیه و نصب دکت انعطاف پذیر له اندازه 400*550 ملی متر همرا با فتینګ باب آن ( ELBOW, REDUSER, TRANSATION ) وغیره مطابق نقشه میخانیک تحت نظر انجنیر ساحه تکمیل کار با تمام جزیات آن. | عدد | 2
8 | تهیه و نصب دکت انعطاف پذیر له اندازه 300*550 ملی متر همرا با فتینګ باب آن ( ELBOW, REDUSER, TRANSATION ) وغیره مطابق نقشه میخانیک تحت نظر انجنیر ساحه تکمیل کار با تمام جزیات آن. | عدد | 2
قیمت مجموعی به افغانی
قیمت مجموعی به افغانی
امارت اسلامی افغانستان
ریاست عمومی اداره امور
معاونیت مالی و اداری
ریاست طرح و دیزاین امور ساختمانی
آمریت برآورد

## بخش بام تعمیر
پروژه ساختمانی کمپلکس ریاست خدمات ریاست عمومی اداره امور ا.ا.ا
برآورد اولیه بخش بام تعمیر ROOF
شماره | تفصیــــــــــــــــلات کـــــــــــــــــــــــــــــــــــــــــــــــــــــــــــار | واحد کار | مقدار کار | قیمت به عدد | قیمت به حروف | قیمت مجموعی | ملاحظات
ایر واشر AIR WASHER
1 | تهیه و نصب ایر واشر DIRECT AND INDRIECT EVAPORATED UNIT در قسمت تخت بام با مشخصات ذیل کمپنی APPLIED AIR و یا معادل ( بالاتر )معه کویل رطوبت گیر با کیفیت عالی مطابق نقشه میخانیک تحت نظر انجنیر مراقبت کننده تکمیل کار با تمام جزیات آن 1- MODEL NUMER: ASC-60 Face velocity: 417 fpm External Static Pressure: 582 pa Total Static Pressure: 995 pa Supply air flow: 11799 LPS Number of Blower Fan With 100% Redundancy: 4 Total electrical load: 46.6 KW Total Weight: 7300 KG | عدد | 1
2 | تهیه و نصب ایر واشر DIRECT AND INDRIECT EVAPORATED UNIT در قسمت تخت بام با مشخصات ذیل کمپنی APPLIED AIR و یا معادل ( بالاتر ) معه کویل رطوبت گیر با کیفیت عالی مطابق نقشه میخانیک تحت نظر انجنیر مراقبت کننده تکمیل کار با تمام جزیات آن 2- MODEL NUMER: ASC-50 Face velocity: 450 fpm External Static Pressure: 582 pa Total Static Pressure: 995 pa Supply air flow: 10400 LPS Number of Blower Fan With 100% Redundancy: 4 Total electrical load: 46.6 KW Total Weight: 6500 KG | عدد | 1
3 | تهیه و نصب ایر واشر DIRECT AND INDRIECT EVAPORATED UNIT در قسمت تخت بام با مشخصات ذیل کمپنی APPLIED AIR و یا معادل ( بالاتر ) معه کویل رطوبت گیربا کیفیت عالی مطابق نقشه میخانیک تحت نظر انجنیر مراقبت کننده تکمیل کار با تمام جزیات آن 3- MODEL NUMER: ASC-60 Face velocity: 458 fpm External Static Pressure: 600 pa Total Static Pressure: 1000 pa Supply air flow: 12978 LPS Number of Blower Fan With 100% Redundancy: 4 Total electrical load: 50 KW Total Weight: 7300 KG | عدد | 1
4 | تهیه و نصب ایر واشر DIRECT AND INDRIECT EVAPORATED UNIT در قسمت تخت بام با مشخصات ذیل کمپنی APPLIED AIR و یا معادل ( بالاتر )معه کویل رطوبت گیر با کیفیت عالی مطابق نقشه میخانیک تحت نظر انجنیر مراقبت کننده تکمیل کار با تمام جزیات آن 4- MODEL NUMER: ASC-50 Face velocity: 450 fpm External Static Pressure: 550 pa Total Static Pressure: 871 pa Supply air flow: 10760 LPS Number of Blower Fan With 100% Redundancy: 4 Total electrical load: 39.7 KW Total Weight: 6500 KG | عدد | 1
5 | تهیه و نصب ایر واشر DIRECT AND INDRIECT EVAPORATED UNIT در قسمت تخت بام با مشخصات ذیل کمپنی APPLIED AIR و یا معادل ( بالاتر ) با کیفیت عالی مطابق نقشه میخانیک تحت نظر انجنیر مراقبت کننده تکمیل کار با تمام جزیات آن 5- MODEL NUMER: ASC-50 Face velocity: 400 fpm External Static Pressure: 550 pa Total Static Pressure: 871 pa Supply air flow: 9440 LPS Number of Blower Fan With 100% Redundancy: 4 Total electrical load: 38 KW Total Weight: 6500 KG | عدد | 1
6 | تهیه و نصب ایر واشر DIRECT AND INDRIECT EVAPORATED UNIT در قسمت تخت بام با مشخصات ذیل کمپنی APPLIED AIR و یا معادل ( بالاتر )معه کویل رطوبت گیر با کیفیت عالی مطابق نقشه میخانیک تحت نظر انجنیر مراقبت کننده تکمیل کار با تمام جزیات آن 6- MODEL NUMER: ASC-25 Face velocity: 400 fpm External Static Pressure: 435 pa Total Static Pressure: 746 pa Number of Blower Fan With 100% Redundancy: 4 Supply air flow: 4720 LPS Total electrical load: 17 KW Total Weight: 3980 KG | عدد | 1
7 | تهیه و نصب ایر واشر DIRECT AND INDRIECT EVAPORATED UNIT در قسمت تخت بام با مشخصات ذیل کمپنی APPLIED AIR و یا معادل ( بالاتر ) معه کویل رطوبت گیر با کیفیت عالی مطابق نقشه میخانیک تحت نظر انجنیر مراقبت کننده تکمیل کار با تمام جزیات آن 7- MODEL NUMER: ASC-40 Face velocity: 438 fpm External Static Pressure: 435 pa Total Static Pressure: 746 pa Supply air flow: 8272 LPS Number of Blower Fan With 100% Redundancy: 4 Total electrical load: 29 KW Total Weight: 5600 KG | عدد | 1
فن هوا دهنده
1 | تهیه و نصب فن هوا دهنده (ROOF TYPE SUPLLY FAN) کمپنی امریکایی و یا معادل ان بالاتر درقسمت تخت بام برای سیستم هود اشپز خانه همرا با مشخصات ذیل با کیفیت عالی مطابق نقشه میخانیک تحت نظر انجنیر مراقبت کننده تکمیل کار با تمام جزیات آن : 1 AIR FLOW= 642 L/S ELECTRICAL DATA (V/HZ/PH) : 220/50/1 OPERATION POWER ( KW ) : 0.25 MOTOR SPEED ( RPM) : 660 STATIC PRESSUER ( in wg ) : 0.25 | عدد | 1
2 | تهیه و نصب فن هوا دهنده (ROOF TYPE SUPLLY FAN) کمپنی امریکایی و یا معادل ان بالاتر درقسمت تخت بام برای سیستم هود اشپز خانه همرا با مشخصات ذیل با کیفیت عالی مطابق نقشه میخانیک تحت نظر انجنیر مراقبت کننده تکمیل کار با تمام جزیات آن 2 AIR FLOW= 2029 L/S ELECTRICAL DATA (V/HZ/PH) : 220/50/1 OPERATION POWER ( KW ) : 0.5 MOTOR SPEED ( RPM) : 466 STATIC PRESSUER ( in wg ) : 0.25 | عدد | 1
3 | تهیه و نصب فن هوا دهنده (ROOF TYPE SUPLLY FAN)کمپنی امریکایی و یا معادل ان بالاتر درقسمت تخت بام برای سیستم هود اشپز خانه همرا با مشخصات ذیل با کیفیت عالی مطابق نقشه میخانیک تحت نظر انجنیر مراقبت کننده تکمیل کار با تمام جزیات آن 3 AIR FLOW= 2596 L/S ELECTRICAL DATA (V/HZ/PH) : 220/50/1 OPERATION POWER ( KW ) : 1.12 MOTOR SPEED ( RPM) : 550 STATIC PRESSUER ( in wg ) : 0.25 | عدد | 1
هوا کش ROOF TYPE
1 | تهیه و نصب فن هوا کش (ROOF TYPE EXHAUST FAN) کمپنی ترکی و یا معادل ان بالاتر درقسمت تخت بام برای سیستم هود اشپز خانه همرا با مشخصات ذیل با کیفیت عالی مطابق نقشه میخانیک تحت نظر انجنیر مراقبت کننده تکمیل کار با تمام جزیات آن 1 AIR FLOW= 763 L/S ELECTRICAL DATA (V/HZ/PH) : 220/50/1 OPERATION POWER ( KW ) : 0.25 MOTOR SPEED ( RPM) : 1480 STATIC PRESSUER ( in wg ) : 0.25 Model type : up blast Weight : 30 kg | عدد | 1
2 | تهیه و نصب فن هوا کش (ROOF TYPE EXHAUST FAN) کمپنی ترکی و یا معادل ان بالاتر درقسمت تخت بام برای سیستم هود اشپز خانه همرا با مشخصات ذیل با کیفیت عالی مطابق نقشه میخانیک تحت نظر انجنیر مراقبت کننده تکمیل کار با تمام جزیات آن 2 AIR FLOW= 2567 L/S ELECTRICAL DATA (V/HZ/PH) : 220/50/1 OPERATION POWER ( KW ) : 1.5 MOTOR SPEED ( RPM) : 1495 STATIC PRESSUER ( in wg ) : 0.25 Model type : up blast Weight : 57 kg | عدد | 1
3 | تهیه و نصب فن هوا کش (ROOF TYPE EXHAUST FAN)کمپنی ترکی و یا معادل ان بالاتر درقسمت تخت بام برای سیستم هود اشپز خانه همرا با مشخصات ذیل 2 AIR FLOW= 3220 L/S ELECTRICAL DATA (V/HZ/PH) : 220/50/1 OPERATION POWER ( KW ) : 1.5 MOTOR SPEED ( RPM) : 910 STATIC PRESSUER ( in wg ) : 0.25 Model type : up blast Weight : 79 kg | عدد | 1
فن هوا کش
1 | تهیه و نصب فن هوا کش (ROOF TYPE EXHAUST FAN) کمپنی ترکی و یا معادل ان بالاتر درقسمت تخت بام برای سیستم تهویه هوا همرا با مشخصات ذیل با کیفیت عالی مطابق نقشه میخانیک تحت نظر انجنیر مراقبت کننده تکمیل کار با تمام جزیات آن : 1-MODEL BASED ON DRAWING: REF-1 AIR FLOW= 150 L/S ELECTRICAL DATA (V/HZ/PH): 230/50/1 OPERATION POWER (HP): 3/8 MOTOR SPEED (RPM): 1390 STATIC PRESSUER (PA): 100 Model type: up blast FAN DIMINTION (MM): 404X404 DRIVE TYPE: DIREC TYPE | عدد | 1
2 | تهیه و نصب فن هوا کش (ROOF TYPE EXHAUST FAN) کمپنی ترکی و یا معادل ان بالاتر درقسمت تخت بام برای سیستم تهویه هوا همرا با مشخصات ذیل با کیفیت عالی مطابق نقشه میخانیک تحت نظر انجنیر مراقبت کننده تکمیل کار با تمام جزیات آن : 2-MODEL BASED ON DRAWING: REF-2 AIR FLOW= 150 L/S ELECTRICAL DATA (V/HZ/PH): 230/50/1 OPERATION POWER (HP): 3/8 MOTOR SPEED (RPM): 1390 STATIC PRESSUER (PA): 100 Model type: up blast FAN DIMINTION (MM): 404X404 DRIVE TYPE: DIREC TYPE | عدد | 1
3 | تهیه و نصب فن هوا کش (ROOF TYPE EXHAUST FAN) درقسمت تخت بام برای سیستم تهویه هوا همرا با مشخصات ذیل با کیفیت عالی مطابق نقشه میخانیک تحت نظر انجنیر مراقبت کننده تکمیل کار با تمام جزیات آن : 2-MODEL BASED ON DRAWING: REF-2 AIR FLOW= 150 L/S ELECTRICAL DATA (V/HZ/PH): 230/50/1 OPERATION POWER (HP): 3/8 MOTOR SPEED (RPM): 1390 STATIC PRESSUER (PA): 100 Model type: up blast FAN DIMINTION (MM): 404X404 DRIVE TYPE: DIREC TYPE | عدد | 1
4 | تهیه و نصب فن هوا کش (ROOF TYPE EXHAUST FAN) کمپنی ترکی و یا معادل ان بالاتر درقسمت تخت بام برای سیستم تهویه هوا همرا با مشخصات ذیل : 3-MODEL BASED ON DRAWING: REF-3 AIR FLOW= 150 L/S ELECTRICAL DATA (V/HZ/PH): 230/50/1 OPERATION POWER (HP): 3/8 MOTOR SPEED (RPM): 1390 STATIC PRESSUER (PA): 120 Model type: up blast FAN DIMINTION (MM): 404X404 DRIVE TYPE: DIREC TYPE | عدد | 1
5 | تهیه و نصب فن هوا کش (ROOF TYPE EXHAUST FAN)کمپنی ترکی و یا معادل ان بالاتر درقسمت تخت بام برای سیستم تهویه هوا همرا با مشخصات ذیل با کیفیت عالی مطابق نقشه میخانیک تحت نظر انجنیر مراقبت کننده تکمیل کار با تمام جزیات آن : 4-MODEL BASED ON DRAWING: REF-4 AIR FLOW= 150 L/S ELECTRICAL DATA (V/HZ/PH): 230/50/1 OPERATION POWER (HP): 3/8 MOTOR SPEED (RPM): 1390 STATIC PRESSUER (PA): 125 Model type: up blast FAN DIMINTION (MM): 404X404 DRIVE TYPE: DIREC TYPE | عدد | 1
6 | تهیه و نصب فن هوا کش (ROOF TYPE EXHAUST FAN) کمپنی امریکایی و معادل ان بالاتر درقسمت تخت بام برای سیستم تهویه هوا همرا با مشخصات ذیل با کیفیت عالی مطابق نقشه میخانیک تحت نظر انجنیر مراقبت کننده تکمیل کار با تمام جزیات آن : 5-MODEL BASED ON DRAWING: REF-5 AIR FLOW= 840 L/S ELECTRICAL DATA (V/HZ/PH): 230/50/1 OPERATION POWER (HP): 5/8 MOTOR SPEED (RPM): 1370 STATIC PRESSUER (PA): 80 Model type: up blast FAN DIMINTION (MM): 500X500 DRIVE TYPE: DIREC TYPE | عدد | 1
7 | تهیه و نصب فن هوا کش (ROOF TYPE EXHAUST FAN) کمپنی امریکایی و معادل ان بالاتر درقسمت تخت بام برای سیستم تهویه هوا همرا با مشخصات ذیل : 6-MODEL BASED ON DRAWING: REF-7 AIR FLOW= 1260 L/S ELECTRICAL DATA (V/HZ/PH): 230/50/1 OPERATION POWER (HP): 5/8 MOTOR SPEED (RPM): 1370 STATIC PRESSUER (PA): 50 Model type: up blast FAN DIMINTION (MM): 595X595 DRIVE TYPE: DIREC TYPE | عدد | 1
8 | تهیه و نصب فن هوا کش (ROOF TYPE EXHAUST FAN) کمپنی امریکایی و یا معادل ان بالاتر درقسمت تخت بام برای سیستم تهویه هوا همرا با مشخصات ذیل با کیفیت عالی مطابق نقشه میخانیک تحت نظر انجنیر مراقبت کننده تکمیل کار با تمام جزیات آن : 7-MODEL BASED ON DRAWING: REF-8 AIR FLOW= 640 L/S ELECTRICAL DATA (V/HZ/PH): 230/50/1 OPERATION POWER (HP): 1/4 MOTOR SPEED (RPM): 1370 STATIC PRESSUER (PA): 40 Model type: up blast FAN DIMINTION (MM): 595X595 DRIVE TYPE: DIREC TYPE | عدد | 1
9 | تهیه و نصب فن هوا کش (ROOF TYPE EXHAUST FAN) کمپنی ترکی و یا معادل ان بالاتر درقسمت تخت بام برای سیستم تهویه هوا همرا با مشخصات ذیل با کیفیت عالی مطابق نقشه میخانیک تحت نظر انجنیر مراقبت کننده تکمیل کار با تمام جزیات آن : 8-MODEL BASED ON DRAWING: REF-9 AIR FLOW= 930 L/S ELECTRICAL DATA (V/HZ/PH): 230/50/1 OPERATION POWER (HP): 3/8 MOTOR SPEED (RPM): 1380 STATIC PRESSUER (PA): 80 Model type: up blast FAN DIMINTION (MM): 595X595 DRIVE TYPE: DIREC TYPE | عدد | 1
هوا کش دیواری
1 | تهیه و نصب هوا کش دیواری/ کلکین برای سیستم تهویه هوا کمپنی ترکی و یا معادل ان بالاتر با مشخصات ذیل با کیفیت عالی مطابق نقشه میخانیک تحت نظر انجنیر مراقبت کننده تکمیل کار با تمام جزیات آن 1-MODEL BASED ON DRAWING: EF-01 AIR FLOW= 100 L/S ELECTRICAL DATA (V/HZ/PH): 230/50/1 OPERATION POWER (WATT): 30 MOTOR SPEED (RPM): 1250 STATIC PRESSUER (PA): 50 Model type: AXIAL FAN DIMINTION (MM): 200 | عدد | 1
2 | تهیه و نصب هوا کش دیواری/ کلکین برای سیستم تهویه هوا با مشخصات ذیل با کیفیت عالی مطابق نقشه میخانیک تحت نظر انجنیر مراقبت کننده تکمیل کار با تمام جزیات آن 2-MODEL BASED ON DRAWING: EF-02 AIR FLOW= 60 L/S ELECTRICAL DATA (V/HZ/PH): 230/50/1 OPERATION POWER (WATT): 25 MOTOR SPEED (RPM): 1350 STATIC PRESSUER (PA): 30 Model type: AXIAL FAN DIMINTION (MM): 160 | عدد | 1
3 | تهیه و نصب هوا کش دیواری/ کلکین برای سیستم تهویه کمپنی ترکی و یا معادل ان بالاتر هوا با مشخصات ذیل با کیفیت عالی مطابق نقشه میخانیک تحت نظر انجنیر مراقبت کننده تکمیل کار با تمام جزیات آن 3-MODEL BASED ON DRAWING: EF-03 AIR FLOW= 40 L/S ELECTRICAL DATA (V/HZ/PH): 230/50/1 OPERATION POWER (WATT): 25 MOTOR SPEED (RPM): 1350 STATIC PRESSUER (PA): 50 Model type: AXIAL FAN DIMINTION (MM): 160 | عدد | 1
VOLUME CONTROL DAMPER (VCD) تنظیم کننده هوا
1 | تهیه ونصب دمپر تنظیم کننده مقدارجریان هوا، کمپنی های اورپایی و یا معادل آن بالاتر (Volume control damper) VCD به اندازه 500*1000 ملی متر GI شیت مطابق نقشه میخانیک تحت نظر انجنیر ساحه تکمیل کار با تمام جزیات آن. | عدد | 2
2 | تهیه ونصب دمپر تنظیم کننده مقدارجریان هوا، (Volume control damper) VCD به اندازه 800*1000 ملی متر GI شیت مطابق نقشه میخانیک تحت نظر انجنیر ساحه تکمیل کار با تمام جزیات آن. | عدد | 1
3 | تهیه ونصب دمپر تنظیم کننده مقدارجریان هوا، (Volume control damper) VCD به اندازه 650*1000 ملی متر GI شیت مطابق نقشه میخانیک تحت نظر انجنیر ساحه تکمیل کار با تمام جزیات آن. | عدد | 1
4 | تهیه ونصب دمپر تنظیم کننده مقدارجریان هوا، (Volume control damper) VCD به اندازه 550*800 ملی متر GI شیت مطابق نقشه میخانیک تحت نظر انجنیر ساحه تکمیل کار با تمام جزیات آن. | عدد | 1
5 | تهیه ونصب دمپر تنظیم کننده مقدارجریان هوا، (Volume control damper) VCD به اندازه 450*800 ملی متر GI شیت مطابق نقشه میخانیک تحت نظر انجنیر ساحه تکمیل کار با تمام جزیات آن. | عدد | 1
6 | تهیه ونصب دمپر تنظیم کننده مقدارجریان هوا، (Volume control damper) VCD به اندازه 600*900 ملی متر GI شیت مطابق نقشه میخانیک تحت نظر انجنیر ساحه تکمیل کار با تمام جزیات آن. | عدد | 1
7 | تهیه ونصب دمپر تنظیم کننده مقدارجریان هوا، (Volume control damper) VCD به اندازه 900*900 ملی متر GI شیت مطابق نقشه میخانیک تحت نظر انجنیر ساحه تکمیل کار با تمام جزیات آن. | عدد | 1
8 | تهیه ونصب دمپر تنظیم کننده مقدارجریان هوا، (Volume control damper) VCD به اندازه 800*900 ملی متر GI شیت مطابق نقشه میخانیک تحت نظر انجنیر ساحه تکمیل کار با تمام جزیات آن. | عدد | 1
9 | تهیه ونصب دمپر تنظیم کننده مقدارجریان هوا، (Volume control damper) VCD به اندازه 450*750 ملی متر GI شیت مطابق نقشه میخانیک تحت نظر انجنیر ساحه تکمیل کار با تمام جزیات آن. | عدد | 1
10 | تهیه ونصب دمپر تنظیم کننده مقدارجریان هوا، (Volume control damper) VCD به اندازه 400*550 ملی متر GI شیت مطابق نقشه میخانیک تحت نظر انجنیر ساحه تکمیل کار با تمام جزیات آن. | عدد | 1
11 | تهیه ونصب دمپر تنظیم کننده مقدارجریان هوا، (Volume control damper) VCD به اندازه 450*950 ملی متر GI شیت مطابق نقشه میخانیک تحت نظر انجنیر ساحه تکمیل کار با تمام جزیات آن. | عدد | 1
12 | تهیه ونصب دمپر تنظیم کننده مقدارجریان هوا، (Volume control damper) VCD به اندازه 650*800 ملی متر GI شیت مطابق نقشه میخانیک تحت نظر انجنیر ساحه تکمیل کار با تمام جزیات آن. | عدد | 1
13 | تهیه ونصب دمپر تنظیم کننده مقدارجریان هوا، (Volume control damper) VCD به اندازه 550*850 ملی متر GI شیت مطابق نقشه میخانیک تحت نظر انجنیر ساحه تکمیل کار با تمام جزیات آن. | عدد | 1
14 | تهیه ونصب دمپر تنظیم کننده مقدارجریان هوا، (Volume control damper) VCD به اندازه 800*1100 ملی متر GI شیت مطابق نقشه میخانیک تحت نظر انجنیر ساحه تکمیل کار با تمام جزیات آن. | عدد | 1
15 | تهیه ونصب دمپر تنظیم کننده مقدارجریان هوا، (Volume control damper) VCD به اندازه 550*900 ملی متر GI شیت مطابق نقشه میخانیک تحت نظر انجنیر ساحه تکمیل کار با تمام جزیات آن. | عدد | 1
16 | تهیه ونصب دمپر تنظیم کننده مقدارجریان هوا، (Volume control damper) VCD به اندازه 550*750 ملی متر GI شیت مطابق نقشه میخانیک تحت نظر انجنیر ساحه تکمیل کار با تمام جزیات آن. | عدد | 1
17 | تهیه ونصب دمپر تنظیم کننده مقدارجریان هوا، (Volume control damper) VCD به اندازه 450*900 ملی متر GI شیت مطابق نقشه میخانیک تحت نظر انجنیر ساحه تکمیل کار با تمام جزیات آن. | عدد | 1
18 | تهیه ونصب دمپر تنظیم کننده مقدارجریان هوا، (Volume control damper) VCD به اندازه 750*1300 ملی متر GI شیت مطابق نقشه میخانیک تحت نظر انجنیر ساحه تکمیل کار با تمام جزیات آن. | عدد | 1
DUCT GI دکت
1 | تهیه ونصب دکت گلونایز،( DUCT GI) گیچ18 با قطر 1000*1500 ملی متر همرا با فتینګ باب ،( TRANSVERS JOINT در هر 1.5 متر توسط گلونایز شیت به ارتفاع 65 ملی متر و ضخامت 3 ملی متر مطابق استاندارد SMACNA)، (انگلارن به ضخامت 4 ملی متر و ابعاد 40*40 ملی متر برای نگهداری دکت در قسمت بام به ارتفاع 300 ملی متر از کف تمام شده ، عایق سخت به ضخامت 100 ملی متر و کثافت 48 کیلوگرام بر متر مکعب و گیچ 24 المونیم پوششی، ELBOW, REDUSER, TRANSATION ) وغیره مطابق نقشه میخانیک تحت نظر انجنیر ساحه تکمیل کار با تمام جزیات آن. | متر | 14
2 | تهیه ونصب دکت گلونایز،( DUCT GI) گیچ18 با قطر 750*1300 ملی متر همرا با فتینګ باب ،( TRANSVERS JOINT در هر 1.5 متر توسط گلونایز شیت به ارتفاع 65 ملی متر و ضخامت 3 ملی متر مطابق استاندارد SMACNA)، ( (انگلارن به ضخامت 4 ملی متر و ابعاد 40*40 ملی متر برای نگهداری دکت در قسمت بام به ارتفاع 300 ملی متر از کف تمام شده ، عایق سخت به ضخامت 100 ملی متر و کثافت 48 کیلوگرام بر متر مکعب و گیچ 24 المونیم پوششی ELBOW, REDUSER, TRANSATION ) وغیره مطابق نقشه میخانیک تحت نظر انجنیر ساحه تکمیل کار با تمام جزیات آن. | متر | 7
3 | تهیه ونصب دکت گلونایز،( DUCT GI) گیچ22 با اندازه 500*700 ملی متر همرا با فتینګ باب،( TRANSVERS JOINT در هر 1.5 متر توسط گلونایز شیت به ارتفاع ۴۰ ملی متر و ضخامت ۱.۲ ملی متر مطابق استاندارد SMACNA)،((انگلارن به ضخامت 4 ملی متر و ابعاد 40*40 ملی متر برای نگهداری دکت در قسمت بام به ارتفاع 300 ملی متر از کف تمام شده، عایق سخت به ضخامت 100 ملی متر و کثافت 48 کیلوگرام بر متر مکعب و گیچ 24 المونیم پوششی ELBOW, REDUSER, TRANSATION ) وغیره مطابق نقشه میخانیک تحت نظر انجنیر ساحه تکمیل کار با تمام جزیات آن. | متر | 7
4 | تهیه ونصب دکت گلونایز،( DUCT GI) گیچ18 با قطر 450*800 ملی متر همرا با فتینګ باب ،( TRANSVERS JOINT در هر 1.5 متر توسط گلونایز شیت به ارتفاع 65 ملی متر و ضخامت 3 ملی متر مطابق استاندارد SMACNA)، ( (انگلارن به ضخامت 4 ملی متر و ابعاد 40*40 ملی متر برای نگهداری دکت در قسمت بام به ارتفاع 300 ملی متر از کف تمام شده ، عایق سخت به ضخامت 100 ملی متر و کثافت 48 کیلوگرام بر متر مکعب و گیچ 24 المونیم پوششی ELBOW, REDUSER, TRANSATION ) وغیره مطابق نقشه میخانیک تحت نظر انجنیر ساحه تکمیل کار با تمام جزیات آن. | متر | 21
5 | تهیه ونصب دکت گلونایز،( DUCT GI) گیچ18 با قطر 1100*1400 ملی متر همرا با فتینګ باب ،( TRANSVERS JOINT در هر 1.5 متر توسط گلونایز شیت به ارتفاع 65 ملی متر و ضخامت 3 ملی متر مطابق استاندارد SMACNA)، ( (انگلارن به ضخامت 4 ملی متر و ابعاد 40*40 ملی متر برای نگهداری دکت در قسمت بام به ارتفاع 300 ملی متر از کف تمام شدهELBOW, REDUSER, TRANSATION ، عایق سخت به ضخامت 100 ملی متر و کثافت 48 کیلوگرام بر متر مکعب و گیچ 24 المونیم پوششی ) وغیره مطابق نقشه میخانیک تحت نظر انجنیر ساحه تکمیل کار با تمام جزیات آن. | متر | 45
6 | تهیه ونصب دکت گلونایز،( DUCT GI) گیچ18 با قطر 1150*1400 ملی متر همرا با فتینګ باب ،( TRANSVERS JOINT در هر 1.5 متر توسط گلونایز شیت به ارتفاع 65 ملی متر و ضخامت 3 ملی متر مطابق استاندارد SMACNA)، ( (انگلارن به ضخامت 4 ملی متر و ابعاد 40*40 ملی متر برای نگهداری دکت در قسمت بام به ارتفاع 300 ملی متر از کف تمام شده ، عایق سخت به ضخامت 100 ملی متر و کثافت 48 کیلوگرام بر متر مکعب و گیچ 24 المونیم پوششی ELBOW, REDUSER, TRANSATION ) وغیره مطابق نقشه میخانیک تحت نظر انجنیر ساحه تکمیل کار با تمام جزیات آن. | متر | 16
7 | تهیه ونصب دکت گلونایز،( DUCT GI) گیچ18 با قطر 800*1100 ملی متر همرا با فتینګ باب ،( TRANSVERS JOINT در هر 1.5 متر توسط گلونایز شیت به ارتفاع 65 ملی متر و ضخامت 3 ملی متر مطابق استاندارد SMACNA)، ( (انگلارن به ضخامت 4 ملی متر و ابعاد 40*40 ملی متر برای نگهداری دکت در قسمت بام به ارتفاع 300 ملی متر از کف تمام شدهELBOW, REDUSER, TRANSATION ) وغیره مطابق نقشه میخانیک تحت نظر انجنیر ساحه تکمیل کار با تمام جزیات آن. | متر | 8
8 | تهیه ونصب دکت گلونایز،( DUCT GI) گیچ18 با قطر 550*1100 ملی متر همرا با فتینګ باب ،( TRANSVERS JOINT در هر 1.5 متر توسط گلونایز شیت به ارتفاع 65 ملی متر و ضخامت 3 ملی متر مطابق استاندارد SMACNA)، ( (انگلارن به ضخامت 4 ملی متر و ابعاد 40*40 ملی متر برای نگهداری دکت در قسمت بام به ارتفاع 300 ملی متر از کف تمام شد ، عایق سخت به ضخامت 100 ملی متر و کثافت 48 کیلوگرام بر متر مکعب و گیچ 24 المونیم پوششی ELBOW, REDUSER, TRANSATION ) وغیره مطابق نقشه میخانیک تحت نظر انجنیر ساحه تکمیل کار با تمام جزیات آن. | متر | 27
9 | تهیه ونصب دکت گلونایز،( DUCT GI) گیچ18 با قطر 700*950 ملی متر همرا با فتینګ باب ،( TRANSVERS JOINT در هر 1.5 متر توسط گلونایز شیت به ارتفاع 65 ملی متر و ضخامت 3 ملی متر مطابق استاندارد SMACNA)، ( (انگلارن به ضخامت 4 ملی متر و ابعاد 40*40 ملی متر برای نگهداری دکت در قسمت بام به ارتفاع 300 ملی متر از کف تمام شده ، عایق سخت به ضخامت 100 ملی متر و کثافت 48 کیلوگرام بر متر مکعب و گیچ 24 المونیم پوششی ELBOW, REDUSER, TRANSATION ) وغیره مطابق نقشه میخانیک تحت نظر انجنیر ساحه تکمیل کار با تمام جزیات آن. | متر | 3
10 | تهیه ونصب دکت گلونایز،( DUCT GI) گیچ22 با اندازه 350*600 ملی متر همرا با فتینګ باب،( TRANSVERS JOINT در هر 1.5 متر توسط گلونایز شیت به ارتفاع ۴۰ ملی متر و ضخامت ۱.۲ ملی متر مطابق استاندارد SMACNA)،( (انگلارن به ضخامت 4 ملی متر و ابعاد 40*40 ملی متر برای نگهداری دکت در قسمت بام به ارتفاع 300 ملی متر از کف تمام شده ، عایق سخت به ضخامت 100 ملی متر و کثافت 48 کیلوگرام بر متر مکعب و گیچ 24 المونیم پوششی ELBOW, REDUSER, TRANSATION ) وغیره مطابق نقشه میخانیک تحت نظر انجنیر ساحه تکمیل کار با تمام جزیات آن. | متر | 5
11 | تهیه ونصب دکت گلونایز،( DUCT GI) گیچ18 با قطر 800*900 ملی متر همرا با فتینګ باب ،( TRANSVERS JOINT در هر 1.5 متر توسط گلونایز شیت به ارتفاع 65 ملی متر و ضخامت 3 ملی متر مطابق استاندارد SMACNA)، ((انگلارن به ضخامت 4 ملی متر و ابعاد 40*40 ملی متر برای نگهداری دکت در قسمت بام به ارتفاع 300 ملی متر از کف تمام شده ، عایق سخت به ضخامت 100 ملی متر و کثافت 48 کیلوگرام بر متر مکعب و گیچ 24 المونیم پوششی ELBOW, REDUSER, TRANSATION ) وغیره مطابق نقشه میخانیک تحت نظر انجنیر ساحه تکمیل کار با تمام جزیات آن. | متر | 16
12 | تهیه ونصب دکت گلونایز،( DUCT GI) گیچ18 با قطر 1200*1600 ملی متر همرا با فتینګ باب ،( TRANSVERS JOINT در هر 1.5 متر توسط گلونایز شیت به ارتفاع 65 ملی متر و ضخامت 3 ملی متر مطابق استاندارد SMACNA)، ( (انگلارن به ضخامت 4 ملی متر و ابعاد 40*40 ملی متر برای نگهداری دکت در قسمت بام به ارتفاع 300 ملی متر از کف تمام شده ، عایق سخت به ضخامت 100 ملی متر و کثافت 48 کیلوگرام بر متر مکعب و گیچ 24 المونیم پوششی ELBOW, REDUSER, TRANSATION ) وغیره مطابق نقشه میخانیک تحت نظر انجنیر ساحه تکمیل کار با تمام جزیات آن. | متر | 32
13 | تهیه ونصب دکت گلونایز،( DUCT GI) گیچ18 با قطر 800*1350 ملی متر همرا با فتینګ باب ،( TRANSVERS JOINT در هر 1.5 متر توسط گلونایز شیت به ارتفاع 65 ملی متر و ضخامت 3 ملی متر مطابق استاندارد SMACNA)، (انگلارن به ضخامت 4 ملی متر و ابعاد 40*40 ملی متر برای نگهداری دکت در قسمت بام به ارتفاع 300 ملی متر از کف تمام شده ، عایق سخت به ضخامت 100 ملی متر و کثافت 48 کیلوگرام بر متر مکعب و گیچ 24 المونیم پوششی ELBOW, REDUSER, TRANSATION ) وغیره مطابق نقشه میخانیک تحت نظر انجنیر ساحه تکمیل کار با تمام جزیات آن. | متر | 21
14 | تهیه ونصب دکت گلونایز،( DUCT GI) گیچ18 با قطر 850*1100 ملی متر همرا با فتینګ باب ،( TRANSVERS JOINT در هر 1.5 متر توسط گلونایز شیت به ارتفاع 65 ملی متر و ضخامت 3 ملی متر مطابق استاندارد SMACNA)، ( (انگلارن به ضخامت 4 ملی متر و ابعاد 40*40 ملی متر برای نگهداری دکت در قسمت بام به ارتفاع 300 ملی متر از کف تمام شده ، عایق سخت به ضخامت 100 ملی متر و کثافت 48 کیلوگرام بر متر مکعب و گیچ 24 المونیم پوششی ELBOW, REDUSER, TRANSATION ) وغیره مطابق نقشه میخانیک تحت نظر انجنیر ساحه تکمیل کار با تمام جزیات آن. | متر | 5
15 | تهیه ونصب دکت گلونایز،( DUCT GI) گیچ22 با اندازه 500*650 ملی متر همرا با فتینګ باب،( TRANSVERS JOINT در هر 1.5 متر توسط گلونایز شیت به ارتفاع ۴۰ ملی متر و ضخامت ۱.۲ ملی متر مطابق استاندارد SMACNA)،( (انگلارن به ضخامت 4 ملی متر و ابعاد 40*40 ملی متر برای نگهداری دکت در قسمت بام به ارتفاع 300 ملی متر از کف تمام شده ، عایق سخت به ضخامت 100 ملی متر و کثافت 48 کیلوگرام بر متر مکعب و گیچ 24 المونیم پوششی ELBOW, REDUSER, TRANSATION ) وغیره مطابق نقشه میخانیک تحت نظر انجنیر ساحه تکمیل کار با تمام جزیات آن. | متر | 12
16 | تهیه ونصب دکت گلونایز،( DUCT GI) گیچ18 با قطر 800*1000 ملی متر همرا با فتینګ باب ،( TRANSVERS JOINT در هر 1.5 متر توسط گلونایز شیت به ارتفاع 65 ملی متر و ضخامت 3 ملی متر مطابق استاندارد SMACNA)، ( (انگلارن به ضخامت 4 ملی متر و ابعاد 40*40 ملی متر برای نگهداری دکت در قسمت بام به ارتفاع 300 ملی متر از کف تمام شده ، عایق سخت به ضخامت 100 ملی متر و کثافت 48 کیلوگرام بر متر مکعب و گیچ 24 المونیم پوششی ELBOW, REDUSER, TRANSATION ) وغیره مطابق نقشه میخانیک تحت نظر انجنیر ساحه تکمیل کار با تمام جزیات آن. | متر | 9
17 | تهیه ونصب دکت گلونایز،( DUCT GI) گیچ18 با قطر 450*900 ملی متر همرا با فتینګ باب ،( TRANSVERS JOINT در هر 1.5 متر توسط گلونایز شیت به ارتفاع 65 ملی متر و ضخامت 3 ملی متر مطابق استاندارد SMACNA)، ( (انگلارن به ضخامت 4 ملی متر و ابعاد 40*40 ملی متر برای نگهداری دکت در قسمت بام به ارتفاع 300 ملی متر از کف تمام شده ، عایق سخت به ضخامت 100 ملی متر و کثافت 48 کیلوگرام بر متر مکعب و گیچ 24 المونیم پوششی ELBOW, REDUSER, TRANSATION ) وغیره مطابق نقشه میخانیک تحت نظر انجنیر ساحه تکمیل کار با تمام جزیات آن. | متر | 7
18 | تهیه ونصب دکت گلونایز،( DUCT GI) گیچ18 با قطر 500*900 ملی متر همرا با فتینګ باب ،( TRANSVERS JOINT در هر 1.5 متر توسط گلونایز شیت به ارتفاع 65 ملی متر و ضخامت 3 ملی متر مطابق استاندارد SMACNA)، ((انگلارن به ضخامت 4 ملی متر و ابعاد 40*40 ملی متر برای نگهداری دکت در قسمت بام به ارتفاع 300 ملی متر از کف تمام شده ، عایق سخت به ضخامت 100 ملی متر و کثافت 48 کیلوگرام بر متر مکعب و گیچ 24 المونیم پوششی ELBOW, REDUSER, TRANSATION ) وغیره مطابق نقشه میخانیک تحت نظر انجنیر ساحه تکمیل کار با تمام جزیات آن. | متر | 3
19 | تهیه ونصب دکت گلونایز،( DUCT GI) گیچ22 با اندازه 500*750 ملی متر همرا با فتینګ باب،( TRANSVERS JOINT در هر 1.5 متر توسط گلونایز شیت به ارتفاع ۴۰ ملی متر و ضخامت ۱.۲ ملی متر مطابق استاندارد SMACNA)،( (انگلارن به ضخامت 4 ملی متر و ابعاد 40*40 ملی متر برای نگهداری دکت در قسمت بام به ارتفاع 300 ملی متر از کف تمام شده ، عایق سخت به ضخامت 100 ملی متر و کثافت 48 کیلوگرام بر متر مکعب و گیچ 24 المونیم پوششی ELBOW, REDUSER, TRANSATION ) وغیره مطابق نقشه میخانیک تحت نظر انجنیر ساحه تکمیل کار با تمام جزیات آن. | متر | 5
20 | تهیه ونصب دکت گلونایز،( DUCT GI) گیچ18 با قطر 400*900 ملی متر همرا با فتینګ باب ،( TRANSVERS JOINT در هر 1.5 متر توسط گلونایز شیت به ارتفاع 65 ملی متر و ضخامت 3 ملی متر مطابق استاندارد SMACNA)، ( (انگلارن به ضخامت 4 ملی متر و ابعاد 40*40 ملی متر برای نگهداری دکت در قسمت بام به ارتفاع 300 ملی متر از کف تمام شده ، عایق سخت به ضخامت 100 ملی متر و کثافت 48 کیلوگرام بر متر مکعب و گیچ 24 المونیم پوششی ELBOW, REDUSER, TRANSATION ) وغیره مطابق نقشه میخانیک تحت نظر انجنیر ساحه تکمیل کار با تمام جزیات آن. | متر | 3
21 | تهیه ونصب دکت گلونایز،( DUCT GI) گیچ18 با قطر 550*750 ملی متر همرا با فتینګ باب ،( TRANSVERS JOINT در هر 1.5 متر توسط گلونایز شیت به ارتفاع 65 ملی متر و ضخامت 3 ملی متر مطابق استاندارد SMACNA)، ( (انگلارن به ضخامت 4 ملی متر و ابعاد 40*40 ملی متر برای نگهداری دکت در قسمت بام به ارتفاع 300 ملی متر از کف تمام شدهELBOW, REDUSER, TRANSATION ) وغیره مطابق نقشه میخانیک تحت نظر انجنیر ساحه تکمیل کار با تمام جزیات آن. | متر | 3
22 | تهیه ونصب دکت گلونایز،( DUCT GI) گیچ18 با قطر 550*900 ملی متر همرا با فتینګ باب ،( TRANSVERS JOINT در هر 1.5 متر توسط گلونایز شیت به ارتفاع 65 ملی متر و ضخامت 3 ملی متر مطابق استاندارد SMACNA)، ( (انگلارن به ضخامت 4 ملی متر و ابعاد 40*40 ملی متر برای نگهداری دکت در قسمت بام به ارتفاع 300 ملی متر از کف تمام شده ، عایق سخت به ضخامت 100 ملی متر و کثافت 48 کیلوگرام بر متر مکعب و گیچ 24 المونیم پوششی ELBOW, REDUSER, TRANSATION ) وغیره مطابق نقشه میخانیک تحت نظر انجنیر ساحه تکمیل کار با تمام جزیات آن. | متر | 3
23 | تهیه ونصب دکت گلونایز،( DUCT GI) گیچ18 با قطر 1000*1400 ملی متر همرا با فتینګ باب ،( TRANSVERS JOINT در هر 1.5 متر توسط گلونایز شیت به ارتفاع 65 ملی متر و ضخامت 3 ملی متر مطابق استاندارد SMACNA)، ( (انگلارن به ضخامت 4 ملی متر و ابعاد 40*40 ملی متر برای نگهداری دکت در قسمت بام به ارتفاع 300 ملی متر از کف تمام شده ، عایق سخت به ضخامت 100 ملی متر و کثافت 48 کیلوگرام بر متر مکعب و گیچ 24 المونیم پوششی ELBOW, REDUSER, TRANSATION ) وغیره مطابق نقشه میخانیک تحت نظر انجنیر ساحه تکمیل کار با تمام جزیات آن. | متر | 4
24 | تهیه ونصب دکت گلونایز،( DUCT GI) گیچ18 با قطر 950*1000 ملی متر همرا با فتینګ باب ،( TRANSVERS JOINT در هر 1.5 متر توسط گلونایز شیت به ارتفاع 65 ملی متر و ضخامت 3 ملی متر مطابق استاندارد SMACNA)، ( انگلارن به ضخامت 4 ملی متر و ابعاد 40*40 ملی متر برای نگهداری دکت در قسمت بام به ارتفاع 300 ملی متر از کف تمام شده ، عایق سخت به ضخامت 100 ملی متر و کثافت 48 کیلوگرام بر متر مکعب و گیچ 24 المونیم پوششی ELBOW, REDUSER, TRANSATION ) وغیره مطابق نقشه میخانیک تحت نظر انجنیر ساحه تکمیل کار با تمام جزیات آن. | متر | 6
25 | تهیه ونصب دکت گلونایز،( DUCT GI) گیچ22 با اندازه 350*550 ملی متر همرا با فتینګ باب،( TRANSVERS JOINT در هر 1.5 متر توسط گلونایز شیت به ارتفاع ۴۰ ملی متر و ضخامت ۱.۲ ملی متر مطابق استاندارد SMACNA)،( انگلارن به ضخامت 4 ملی متر و ابعاد 40*40 ملی متر برای نگهداری دکت در قسمت بام به ارتفاع 300 ملی متر از کف تمام شده ، عایق سخت به ضخامت 100 ملی متر و کثافت 48 کیلوگرام بر متر مکعب و گیچ 24 المونیم پوششی ELBOW, REDUSER, TRANSATION ) وغیره مطابق نقشه میخانیک تحت نظر انجنیر ساحه تکمیل کار با تمام جزیات آن. | متر | 2
26 | تهیه ونصب دکت گلونایز،( DUCT GI) گیچ18 با قطر 550*800 ملی متر همرا با فتینګ باب ،( TRANSVERS JOINT در هر 1.5 متر توسط گلونایز شیت به ارتفاع 65 ملی متر و ضخامت 3 ملی متر مطابق استاندارد SMACNA)، ( انگلارن به ضخامت 4 ملی متر و ابعاد 40*40 ملی متر برای نگهداری دکت در قسمت بام به ارتفاع 300 ملی متر از کف تمام شده ، عایق سخت به ضخامت 100 ملی متر و کثافت 48 کیلوگرام بر متر مکعب و گیچ 24 المونیم پوششی ELBOW, REDUSER, TRANSATION ) وغیره مطابق نقشه میخانیک تحت نظر انجنیر ساحه تکمیل کار با تمام جزیات آن. | متر | 2
27 | تهیه ونصب دکت گلونایز،( DUCT GI) گیچ18 با قطر 500*1000 ملی متر همرا با فتینګ باب ،( TRANSVERS JOINT در هر 1.5 متر توسط گلونایز شیت به ارتفاع 65 ملی متر و ضخامت 3 ملی متر مطابق استاندارد SMACNA)، (انگلارن به ضخامت 4 ملی متر و ابعاد 40*40 ملی متر برای نگهداری دکت در قسمت بام به ارتفاع 300 ملی متر از کف تمام شده ، عایق سخت به ضخامت 100 ملی متر و کثافت 48 کیلوگرام بر متر مکعب و گیچ 24 المونیم پوششی ELBOW, REDUSER, TRANSATION ) وغیره مطابق نقشه میخانیک تحت نظر انجنیر ساحه تکمیل کار با تمام جزیات آن. | متر | 12
28 | تهیه ونصب دکت گلونایز،( DUCT GI) گیچ18 با قطر 400*750 ملی متر همرا با فتینګ باب ،( TRANSVERS JOINT در هر 1.5 متر توسط گلونایز شیت به ارتفاع 65 ملی متر و ضخامت 3 ملی متر مطابق استاندارد SMACNA)، (انگلارن به ضخامت 4 ملی متر و ابعاد 40*40 ملی متر برای نگهداری دکت در قسمت بام به ارتفاع 300 ملی متر از کف تمام شده ELBOW, REDUSER, TRANSATION ) وغیره مطابق نقشه میخانیک تحت نظر انجنیر ساحه تکمیل کار با تمام جزیات آن. | متر | 2
29 | تهیه ونصب دکت گلونایز،( DUCT GI) گیچ18 با قطر 1100*1500 ملی متر همرا با فتینګ باب ،( TRANSVERS JOINT در هر 1.5 متر توسط گلونایز شیت به ارتفاع 65 ملی متر و ضخامت 3 ملی متر مطابق استاندارد SMACNA)، ( انگلارن به ضخامت 4 ملی متر و ابعاد 40*40 ملی متر برای نگهداری دکت در قسمت بام به ارتفاع 300 ملی متر از کف تمام شده ، عایق سخت به ضخامت 100 ملی متر و کثافت 48 کیلوگرام بر متر مکعب و گیچ 24 المونیم پوششی ELBOW, REDUSER, TRANSATION ) وغیره مطابق نقشه میخانیک تحت نظر انجنیر ساحه تکمیل کار با تمام جزیات آن. | متر | 20
30 | تهیه ونصب دکت گلونایز،( DUCT GI) گیچ18 با قطر 550*850 ملی متر همرا با فتینګ باب ،( TRANSVERS JOINT در هر 1.5 متر توسط گلونایز شیت به ارتفاع 65 ملی متر و ضخامت 3 ملی متر مطابق استاندارد SMACNA)، (انگلارن به ضخامت 4 ملی متر و ابعاد 40*40 ملی متر برای نگهداری دکت در قسمت بام به ارتفاع 300 ملی متر از کف تمام شده ، عایق سخت به ضخامت 100 ملی متر و کثافت 48 کیلوگرام بر متر مکعب و گیچ 24 المونیم پوششی ELBOW, REDUSER, TRANSATION ) وغیره مطابق نقشه میخانیک تحت نظر انجنیر ساحه تکمیل کار با تمام جزیات آن. | متر | 6
31 | تهیه ونصب دکت گلونایز،( DUCT GI) گیچ18 با قطر 800*850 ملی متر همرا با فتینګ باب ،( TRANSVERS JOINT در هر 1.5 متر توسط گلونایز شیت به ارتفاع 65 ملی متر و ضخامت 3 ملی متر مطابق استاندارد SMACNA)، (انگلارن به ضخامت 4 ملی متر و ابعاد 40*40 ملی متر برای نگهداری دکت در قسمت بام به ارتفاع 300 ملی متر از کف تمام شده ، عایق سخت به ضخامت 100 ملی متر و کثافت 48 کیلوگرام بر متر مکعب و گیچ 24 المونیم پوششی ELBOW, REDUSER, TRANSATION ) وغیره مطابق نقشه میخانیک تحت نظر انجنیر ساحه تکمیل کار با تمام جزیات آن. | متر | 3
32 | تهیه ونصب دکت گلونایز،( DUCT GI) گیچ18 با قطر 600*900 ملی متر همرا با فتینګ باب ،( TRANSVERS JOINT در هر 1.5 متر توسط گلونایز شیت به ارتفاع 65 ملی متر و ضخامت 3 ملی متر مطابق استاندارد SMACNA)، (انگلارن به ضخامت 4 ملی متر و ابعاد 40*40 ملی متر برای نگهداری دکت در قسمت بام به ارتفاع 300 ملی متر از کف تمام شده ، عایق سخت به ضخامت 100 ملی متر و کثافت 48 کیلوگرام بر متر مکعب و گیچ 24 المونیم پوششی ELBOW, REDUSER, TRANSATION ) وغیره مطابق نقشه میخانیک تحت نظر انجنیر ساحه تکمیل کار با تمام جزیات آن. | متر | 19
33 | تهیه ونصب دکت گلونایز،( DUCT GI) گیچ18 با قطر 900*900 ملی متر همرا با فتینګ باب ،( TRANSVERS JOINT در هر 1.5 متر توسط گلونایز شیت به ارتفاع 65 ملی متر و ضخامت 3 ملی متر مطابق استاندارد SMACNA)، (انگلارن به ضخامت 4 ملی متر و ابعاد 40*40 ملی متر برای نگهداری دکت در قسمت بام به ارتفاع 300 ملی متر از کف تمام شده ، عایق سخت به ضخامت 100 ملی متر و کثافت 48 کیلوگرام بر متر مکعب و گیچ 24 المونیم پوششی ELBOW, REDUSER, TRANSATION ) وغیره مطابق نقشه میخانیک تحت نظر انجنیر ساحه تکمیل کار با تمام جزیات آن. | متر | 12
34 | تهیه ونصب دکت گلونایز،( DUCT GI) گیچ22 با اندازه 400*600 ملی متر همرا با فتینګ باب،( TRANSVERS JOINT در هر 1.5 متر توسط گلونایز شیت به ارتفاع ۴۰ ملی متر و ضخامت ۱.۲ ملی متر مطابق استاندارد SMACNA)،(انگلارن به ضخامت 4 ملی متر و ابعاد 40*40 ملی متر برای نگهداری دکت در قسمت بام به ارتفاع 300 ملی متر از کف تمام شده ، عایق سخت به ضخامت 100 ملی متر و کثافت 48 کیلوگرام بر متر مکعب و گیچ 24 المونیم پوششی ELBOW, REDUSER, TRANSATION ) وغیره مطابق نقشه میخانیک تحت نظر انجنیر ساحه تکمیل کار با تمام جزیات آن. | متر | 18
35 | تهیه ونصب دکت گلونایز،( DUCT GI) گیچ22 با اندازه 400*700 ملی متر همرا با فتینګ باب،( TRANSVERS JOINT در هر 1.5 متر توسط گلونایز شیت به ارتفاع ۴۰ ملی متر و ضخامت ۱.۲ ملی متر مطابق استاندارد SMACNA)،(انگلارن به ضخامت 4 ملی متر و ابعاد 40*40 ملی متر برای نگهداری دکت در قسمت بام به ارتفاع 300 ملی متر از کف تمام شده ، عایق سخت به ضخامت 100 ملی متر و کثافت 48 کیلوگرام بر متر مکعب و گیچ 24 المونیم پوششی ELBOW, REDUSER, TRANSATION ) وغیره مطابق نقشه میخانیک تحت نظر انجنیر ساحه تکمیل کار با تمام جزیات آن. | متر | 30
36 | تهیه ونصب دکت گلونایز،( DUCT GI) گیچ22 با اندازه 200*350 ملی متر همرا با فتینګ باب،( TRANSVERS JOINT در هر 1.5 متر توسط گلونایز شیت به ارتفاع ۴۰ ملی متر و ضخامت ۱.۲ ملی متر مطابق استاندارد SMACNA)،(انگلارن به ضخامت 4 ملی متر و ابعاد 40*40 ملی متر برای نگهداری دکت در قسمت بام به ارتفاع 300 ملی متر از کف تمام شده ، عایق سخت به ضخامت 100 ملی متر و کثافت 48 کیلوگرام بر متر مکعب و گیچ 24 المونیم پوششی ELBOW, REDUSER, TRANSATION ) وغیره مطابق نقشه میخانیک تحت نظر انجنیر ساحه تکمیل کار با تمام جزیات آن. | متر | 14
37 | تهیه ونصب دکت گلونایز،( DUCT GI) گیچ22 با قطر 780 ملی متر همرا با فتینګ باب آن (انگلارن به ضخامت 4 ملی متر و ابعاد 40*40 ملی متر برای نگهداری دکت در قسمت بام به ارتفاع 300 ملی متر از کف تمام شده ، عایق سخت به ضخامت 100 ملی متر و کثافت 48 کیلوگرام بر متر مکعب و گیچ 24 المونیم پوششی ELBOW, REDUSER, TRANSATION ) وغیره مطابق نقشه میخانیک تحت نظر انجنیر ساحه تکمیل کار با تمام جزیات آن. | متر | 15
38 | تهیه ونصب دکت گلونایز،( DUCT GI) گیچ22 با قطر 850 ملی متر همرا با فتینګ باب آن (انگلارن به ضخامت 4 ملی متر و ابعاد 40*40 ملی متر برای نگهداری دکت در قسمت بام به ارتفاع 300 ملی متر از کف تمام شده ، عایق سخت به ضخامت 100 ملی متر و کثافت 48 کیلوگرام بر متر مکعب و گیچ 24 المونیم پوششی ELBOW, REDUSER, TRANSATION ) وغیره مطابق نقشه میخانیک تحت نظر انجنیر ساحه تکمیل کار با تمام جزیات آن. | متر | 28
39 | تهیه ونصب دکت گلونایز،( DUCT GI) گیچ22 با قطر 900 ملی متر همرا با فتینګ باب آن (انگلارن به ضخامت 4 ملی متر و ابعاد 40*40 ملی متر برای نگهداری دکت در قسمت بام به ارتفاع 300 ملی متر از کف تمام شده ، عایق سخت به ضخامت 100 ملی متر و کثافت 48 کیلوگرام بر متر مکعب و گیچ 24 المونیم پوششی ELBOW, REDUSER, TRANSATION ) وغیره مطابق نقشه میخانیک تحت نظر انجنیر ساحه تکمیل کار با تمام جزیات آن. | متر | 23 |  |  |  |  | 0
40 | تهیه ونصب دکت گلونایز،( DUCT GI) گیچ22 با قطر 800 ملی متر همرا با فتینګ باب آن ( ELBOW, REDUSER, TRANSATIONانگلارن به ضخامت 4 ملی متر و ابعاد 40*40 ملی متر برای نگهداری دکت در قسمت بام به ارتفاع 300 ملی متر از کف تمام شده ، عایق سخت به ضخامت 100 ملی متر و کثافت 48 کیلوگرام بر متر مکعب و گیچ 24 المونیم پوششی ) وغیره مطابق نقشه میخانیک تحت نظر انجنیر ساحه تکمیل کار با تمام جزیات آن. | متر | 9
ذخیره آب
1 | تهیه و نصب water softener با ظرفیت GRAINS 150000 و ذخیره نمک آن SALT STORAGE با ظرفیت 386 KG کمپنی اورپایی و یا معادل آن بالاتر مطابق مشخصات (بخش 00 31 22 ) در قسمت بام با کیفیت عالی مطابق نقشه میخانیک تحت نظر انجنیر ساحه تکمیل کار با تمام جزیات آن | عدد | 1
2 | تهیه و نصب ذخیره آب نوعیت PVC با ظرفیت 2500 لیتر در قسمت بام با کیفیت عالی مطابق نقشه میخانیک تحت نظر انجنیر ساحه تکمیل کار با تمام جزیات آن | عدد | 1
3 | تهیه و نصب پمپ آب کمپنی pedrollo یا معادل آن با دس چارچ 15 GPM همرا با ELECTRONIC PUMP CONTROLLER ، هډ 33 FT با کیفیت عالی نقشه میخانیک تحت نظر انجنیر ساحه تکمیل کار با تمام جزیات آن | عدد | 1
4 | تهیه و نصب پایپ PPR به قطر 15 ملی متر با کیفیت عالی نقشه میخانیک تحت نظر انجنیر ساحه تکمیل کار با تمام جزیات آن | طول متر | 54
5 | تهیه و نصب پایپ PPR به قطر 32 ملی متر با کیفیت عالی نقشه میخانیک تحت نظر انجنیر ساحه تکمیل کار با تمام جزیات آن | طول متر | 31
6 | تهیه و نصب پایپ PPR به قطر 25 ملی متر با کیفیت عالی نقشه میخانیک تحت نظر انجنیر ساحه تکمیل کار با تمام جزیات آن | طول متر | 27
7 | تهیه و نصب ګیت وال های PPR به قطر 15 ملی متر با کیفیت عالی نقشه میخانیک تحت نظر انجنیر ساحه تکمیل کار با تمام جزیات آن | عدد | 8
8 | تهیه و نصب ګیت وال های PPR به قطر32 ملی متر با کیفیت عالی نقشه میخانیک تحت نظر انجنیر ساحه تکمیل کار با تمام جزیات آن | عدد | 2
9 | تهیه و نصب چک وال PPR به قطر 32 ملی متر با کیفیت عالی نقشه میخانیک تحت نظر انجنیر ساحه تکمیل کار با تمام جزیات آن | عدد | 2
قیمت مجموعی به افغانی
امارت اسلامی افغانستان
ریاست عمومی اداره امور
معاونیت مالی و اداری
ریاست طرح و دیزاین امور ساختمانی
آمریت برآورد

## بخش پاور پلانت
پروژه ساختمانی کمپلکس ریاست خدمات ریاست عمومی اداره امور ا.ا.ا
برآورد اولیه بخش پاور پلانت ریاست خدمات
شماره | تفصیــــــــــــــــلات کـــــــــــــــــــــــــــــــــــــــــــــــــــــــــــار | واحد کار | مقدار کار | قیمت به عدد | قیمت به حروف | قیمت مجموعی | ملاحظات
PIPE پایپ ها
1 | تهیه و نصب پایپ BLACK STEEL SEAMLESS به قطر 40 ملی متر SCH 40 با کیفیت عالی مطابق نقشه میخانیک تحت نظر انجنیر مراقبت کننده تکمیل کار با تمام جزیات آن | متر | 10
2 | تهیه و نصب پایپ BLACK STEEL SEAMLESS به قطر 25 ملی متر SCH 40 با کیفیت عالی مطابق نقشه میخانیک تحت نظر انجنیر مراقبت کننده تکمیل کار با تمام جزیات آن | متر | 37
قیمت مجموعی به افغانی
وال ها
1 | تهیه و نصب وال BUTRERFLY VALVE قطر 25 ملی متر با کیفیت عالی مطابق نقشه میخانیک تحت نظر انجنیر مراقبت کننده تکمیل کار با تمام جزیات آن | عدد | 2
2 | تهیه و نصب وال STRAINER VALVE قطر 40 ملی متر با کیفیت عالی مطابق نقشه میخانیک تحت نظر انجنیر مراقبت کننده تکمیل کار با تمام جزیات آن | عدد | 1
قیمت مجموعی به افغانی
ذخیره تیل
1 | تهیه و نصب تانک تیل با ظرفیت 27 مترمکعب همرا با تمام مشخصات ( ضخامت 8 ملی متر، ګیت وال ها ، پیپ ها ، پیپ هوا کش ، پایپ پر کننده تیل، رابر به ضخامت 5 سانتی متر وغیره با کیفیت عالی مطابق نقشه میخانیک تحت نظر انجنیر مراقبت کننده تکمیل کار با تمام جزیات آن | وظیفه | 1
قیمت مجموعی به افغانی
قیمت مجموعی به افغانی
امارت اسلامی افغانستان
ریاست عمومی اداره امور
معاونیت مالی و اداری
ریاست طرح و دیزاین امور ساختمانی
آمریت برآورد

## بخش میخانیک ساحه
پروژه ساختمانی کمپلکس ریاست خدمات ریاست عمومی اداره امور ا.ا.ا
برآورد اولیه بخش میخانیک ساحه
شماره | تفصیــــــــــــــــلات کـــــــــــــــــــــــــــــــــــــــــــــــــــــــــــار | واحد کار | مقدار کار | قیمت به عدد | قیمت به حروف | قیمت مجموعی | ملاحظات
میخانیک ساحه ریاست خدمات
1 | تهیه و نصب پایپ BLACK STEEL SEAMLESS به قطر 50 ملی متر همرا با فتینګ باب آن با کیفیت عالی مطابق نقشه میخانیک تحت نظر انجنیر مراقبت کننده تکمیل کار با تمام جزیات آن | متر | 102
2 | تهیه و نصب پایپ BLACK STEEL SEAMLESS به قطر 65 ملی متر همرا با فتینګ باب آن با کیفیت عالی مطابق نقشه میخانیک تحت نظر انجنیر مراقبت کننده تکمیل کار با تمام جزیات آن | متر | 22
3 | تهیه و نصب پایپ BLACK STEEL SEAMLESS به قطر 75 ملی متر همرا با فتینګ باب آن با کیفیت عالی مطابق نقشه میخانیک تحت نظر انجنیر مراقبت کننده تکمیل کار با تمام جزیات آن | متر | 46
4 | تهیه و نصب پایپ BLACK STEEL SEAMLESS به قطر 40 ملی متر همرا با فتینګ باب آن با کیفیت عالی مطابق نقشه میخانیک تحت نظر انجنیر مراقبت کننده تکمیل کار با تمام جزیات آن | متر | 42
5 | تهیه و نصب پایپ BLACK STEEL SEAMLESS به قطر 90 ملی متر همرا با فتینګ باب آن با کیفیت عالی مطابق نقشه میخانیک تحت نظر انجنیر مراقبت کننده تکمیل کار با تمام جزیات آن | متر | 20
6 | تهیه و نصب پایپ BLACK STEEL SEAMLESS به قطر 25 ملی متر همرا با فتینګ باب آن با کیفیت عالی مطابق نقشه میخانیک تحت نظر انجنیر مراقبت کننده تکمیل کار با تمام جزیات آن | متر | 30
7 | تهیه و نصب پایپ BLACK STEEL SEAMLESS به قطر 125 ملی متر همرا با فتینګ باب آن با کیفیت عالی مطابق نقشه میخانیک تحت نظر انجنیر مراقبت کننده تکمیل کار با تمام جزیات آن | متر | 186
8 | تهیه و نصب پایپ عایق حرارتیCellular Glass باضخامت 40 ملی متر و کثافت 120 کیلوگرام بر متر مکعب همراه با دو لایه Bitumen و قطر 50 ملی متر تحت نظر انجنیر مراقبت کننده تکمیل کار با تمام جزیات آن | متر | 102
9 | تهیه و نصب پایپ عایق حرارتیCellular Glass باضخامت 40 ملی متر و کثافت 120 کیلوگرام بر متر مکعب همراه با دو لایه Bitumen و قطر 65 ملی متر تحت نظر انجنیر مراقبت کننده تکمیل کار با تمام جزیات آن | متر | 22
10 | تهیه و نصب پایپ عایق حرارتیCellular Glass باضخامت 40 ملی متر و کثافت 120 کیلوگرام بر متر مکعب همراه با دو لایه Bitumen و قطر 75 ملی متر تحت نظر انجنیر مراقبت کننده تکمیل کار با تمام جزیات آن | متر | 46
11 | تهیه و نصب پایپ عایق حرارتیCellular Glass باضخامت 40 ملی متر و کثافت 120 کیلوگرام بر متر مکعب همراه با دو لایه Bitumen و قطر 40 ملی متر تحت نظر انجنیر مراقبت کننده تکمیل کار با تمام جزیات آن | متر | 42
12 | تهیه و نصب پایپ عایق حرارتیCellular Glass باضخامت 40 ملی متر و کثافت 120 کیلوگرام بر متر مکعب همراه با دو لایه Bitumen و قطر 90 ملی متر تحت نظر انجنیر مراقبت کننده تکمیل کار با تمام جزیات آن | متر | 20
13 | تهیه و نصب پایپ عایق حرارتیCellular Glass باضخامت 40 ملی متر و کثافت 120 کیلوگرام بر متر مکعب همراه با دو لایه Bitumen و قطر 25 ملی متر تحت نظر انجنیر مراقبت کننده تکمیل کار با تمام جزیات آن | متر | 30
14 | تهیه و نصب پایپ عایق حرارتیCellular Glass باضخامت 50 ملی متر و کثافت 120 کیلوگرام بر متر مکعب همراه با دو لایه Bitumen و قطر 125 ملی متر تحت نظر انجنیر مراقبت کننده تکمیل کار با تمام جزیات آن | متر | 186
قیمت مجموعی به افغانی
ګیت وال ها GATE VALVE
1 | تهیه و نصب ګیت وال به قطر 25 ملی متر با کیفیت عالی مطابق نقشه میخانیک تحت نظر انجنیر مراقبت کننده تکمیل کار با تمام جزیات آن | عدد | 2
2 | تهیه و نصب ګیت وال به قطر 40 ملی متر با کیفیت عالی مطابق نقشه میخانیک تحت نظر انجنیر مراقبت کننده تکمیل کار با تمام جزیات آن | عدد | 4
3 | تهیه و نصب ګیت وال به قطر 50 ملی متر با کیفیت عالی مطابق نقشه میخانیک تحت نظر انجنیر مراقبت کننده تکمیل کار با تمام جزیات آن | عدد | 6
قیمت مجموعی به افغانی
قیمت مجموعی به افغانی
امارت اسلامی افغانستان
ریاست عمومی اداره امور
معاونیت مالی و اداری
ریاست طرح و دیزاین امور ساختمانی
آمریت برآورد

## بایلر و سیستم گرم سازی
پروژه ساختمانی کمپلکس ریاست خدمات ریاست عمومی اداره امور ا.ا.ا
برآورد اولیه بخش اطاق بایلر و سیستم گرم سازی تعمیر ریاست خدمات
شماره | تفصیــــــــــــــــلات کـــــــــــــــــــــــــــــــــــــــــــــــــــــــــــار | واحد کار | مقدار کار | قیمت به عدد | قیمت به حروف | قیمت مجموعی | ملاحظات
1 | تهیه و نصب هواکش دیواری با داشتن جریان هوا 56 لیتر در ثانیه، فشار ستاتیکی 37 پاسکال، 24 وات، 230 ولت، فاز یک نوع پلاستیکی لوور دار با کیفیت عالی مطابق نقشه میخانیک تحت نظر انجنیر مراقبت کننده کار تمام با تمام جزیات آن | عدد | 2
2 | تهیه و نصب هواکش سقفی با داشتن جریان هوا 570 لیتر در ثانیه، فشار ستاتیکی 60 پاسکال، 200 وات، 230 ولت، فاز یک نوع فلزی از کمپنی ترکی و یا معادل آن بالاتر با کیفیت عالی مطابق نقشه میخانیک تحت نظر انجنیر مراقبت کننده کار تمام با تمام جزیات آن | عدد | 1
3 | تهیه و نصب هواکش سقفی با داشتن جریان هوا 667 لیتر در ثانیه، فشار ستاتیکی 60 پاسکال، 270 وات، 230 ولت، فاز یک نوع فلزی از کمپنی ترکی و یا معادل آن بالاتر با کیفیت عالی مطابق نقشه میخانیک تحت نظر انجنیر مراقبت کننده کار تمام با تمام جزیات آن | عدد | 1
4 | تهیه و نصب (Supply Fan) با داشتن جریان هوا 1181 لیتر در ثانیه، فشار ستاتیکی 100 پاسکال، 1000 وات، 230 ولت، فاز یک نوع فلزی دار با کیفیت عالی مطابق نقشه میخانیک تحت نظر انجنیر مراقبت کننده کار تمام با تمام جزیات آن | عدد | 1
5 | تهیه ونصب دکت گلونایز،( DUCT GI) گیچ22 با اندازه 250*350 ملی متر همرا با فتینګ باب آن ( ELBOW, REDUSER, TRANSATION, Angle Iron and Rod ) و غیره با کیفیت عالی مطابق نقشه میخانیک تحت نظر انجنیر مراقبت کننده کار تمام با تمام جزیات آن | متر | 3
6 | تهیه ونصب دکت گلونایز،( DUCT GI) گیچ22 با اندازه 300*350 ملی متر همرا با فتینګ باب آن ( ELBOW, REDUSER, TRANSATION, Angle Iron and Rod ) وغیره با کیفیت عالی مطابق نقشه میخانیک تحت نظر انجنیر مراقبت کننده کار تمام با تمام جزیات آن | متر | 3
7 | تهیه ونصب دکت گلونایز،( DUCT GI) گیچ22 با اندازه 300*300 ملی متر همرا با فتینګ باب آن ( ELBOW, REDUSER, TRANSATION, Angle Iron and Rod ) وغیره با کیفیت عالی مطابق نقشه میخانیک تحت نظر انجنیر مراقبت کننده کار تمام با تمام جزیات آن | عدد | 10
8 | تهیه ونصب دمپر تنظیم کننده مقدارجریان هوا، (Volume control damper) VCD با ابعاد 300*300 ملی متر GI شیت کیچ۲۲با کیفیت عالی مطابق نقشه میخانیک تحت نظر انجنیر مراقبت کننده کار تمام با تمام جزیات آن | عدد | 2
9 | تهیه ونصب دکت گلونایز،( DUCT GI) گیچ22 با اندازه 4500*400 ملی متر همرا با فتینګ باب آن ( ELBOW, REDUSER, TRANSATION, Angle Iron and Rod ) وغیره با کیفیت عالی مطابق نقشه میخانیک تحت نظر انجنیر مراقبت کننده کار تمام با تمام جزیات آن | عدد | 5
10 | تهیه و نصب چمنی (دودکش) به قطر ۳۰۰ میلیمترگیج ۱۸ نوع (Stainless Steel) با کیفیت عالی مطابق نقشه میخانیک تحت نظر انجنیر مراقبت کننده کار تمام با تمام جزیات آن | متر | 29
11 | تهیه و نصب چمنی (دودکش) به قطر ۷۰۰ میلیمترگیج ۱۸ نوع (Stainless Steel) با کیفیت عالی مطابق نقشه میخانیک تحت نظر انجنیر مراقبت کننده کار تمام با تمام جزیات آن | متر | 6
12 | تهیه و نصب کولاهگ دود کش (Chimney Cap with screen, Stainless Steel) برای قطر دوکش قطر ۷۰۰ ملی متر با کیفیت عالی مطابق نقشه میخانیک تحت نظر انجنیر مراقبت کننده کار تمام با تمام جزیات آن | عدد | 1
13 | تهیه و نصب زخیره 1000 لیتره آب نوع HDPE سه لیر با کیفیت عالی مطابق نقشه میخانیک تحت نظر انجنیر مراقبت کننده کار تمام با تمام جزیات آن | عدد | 1
14 | تهیه و نصب SUPPLY PUMP, FLOW TATE 1-m3//h WITH 39m HEAD با کیفیت عالی مطابق نقشه میخانیک تحت نظر انجنیر مراقبت کننده کار تمام با تمام جزیات آن | متر | 1
15 | تهیه و نصب بالون ۹ کیلو گرام ضد حریق نوع ABC از کشور ترکیه یا معادل آن از کشورهای اروپایی مع براکت با کیفیت عالی مطابق نقشه میخانیک تحت نظر انجنیر مراقبت کننده کار تمام با تمام جزیات آن | متر | 3
16 | تهیه و نصب ترمامتر با ظرفیت فشاری 150 PSI و شناسایی 150 درجه سانتیگراد با کیفیت عالی مطابق نقشه میخانیک تحت نظر انجنیر مراقبت کننده کار تمام با تمام جزیات آن | متر | 3
17 | تهیه و نصب گیچ فشار با کیفیت عالی مطابق نقشه میخانیک تحت نظر انجنیر مراقبت کننده کار تمام با تمام جزیات آن | عدد | 5
18 | تهیه و نصب فلتر معه مشخصات آن با کیفیت عالی مطابق نقشه میخانیک تحت نظر انجنیر مراقبت کننده کار تمام با تمام جزیات آن AIR AND DIRT SEPARATOR INLINE TYPE MAX. FLOW = 550 GPM VELOCITY = 4 FPS WEIGHT = 130 Lb OPERATING TEMPERATURE 39.2-240 F PRESSURE DROP = 0.45FT’ SIZE INLET AND OUTLET ∅=125mm. Note: IN-LINE AIR AND DIRT SEPARATOR MANUFACTURED FROM CARBON STEEL LISTED, DESIGNED AND CONSTRUCTED PER ASME CODE SECTION VIII,DIVISION 1.WITH WORKING PRESSURE 125 PSI.& 240°F TEMPERATURE. | عدد | 1
19 | تهیه ونصب electrostatic coal FILTER Inside type maximum fire output from boiler = 500kw precipitation efficiency = 70-80 maximum exhaust temprature (C) = 260-300 flow CMH = 2000 dimention lxdia(mm) = 2350X910 weight (kg) = 900 power(w) = 3000 vol/ Hz/Hp = 230/50/1 db(A) = 70 از کمپنی ارپایی با قابلیت تصفیه دود ذغال از ۷۰ الی ۸۵ فیصید و یا معادل آن بالاتر مطابق نقشه و مشخصات بخش میخانیک با کیفیت عالی مطابق نقشه میخانیک تحت نظر انجنیر مراقبت کننده کار تمام با تمام جزیات آن | عدد | 2
20 | تهیه و نصب پایپ هیدر نوع بلک ستیل بدون درز Black steel seamless سکچول 40 سایز DN=150mm همراه فتنگ، کپ، ضد زنگ و رنگ روغنی با کیفیت عالی مطابق نقشه میخانیک تحت نظر انجنیر مراقبت کننده کار تمام با تمام جزیات آن ایجابی . | متر | 3
21 | تهیه و نصب پایپ نوع بلک ستیل بدون درز Black steel seamless سکچول 40 سایز DN=125mm همراه فتنگ ، ضد زنگ و رنگ روغنی با کیفیت عالی مطابق نقشه میخانیک تحت نظر انجنیر مراقبت کننده کار تمام با تمام جزیات آن | متر | 33
22 | تهیه و نصب پایپ نوع بلک ستیل بدون درز Black steel seamless سکچول 40 سایز DN=32mm همراه فتنگ ، ضد زنگ و رنگ روغنی تمام با کیفیت عالی مطابق نقشه میخانیک تحت نظر انجنیر مراقبت کننده کار تمام با تمام جزیات آن | متر | 12
23 | تهیه و نصب پایپ نوع بلک ستیل بدون درز Black steel seamless سکچول 40 سایز DN=25mm همراه فتنگ ،ضد زنگ و رنگ روغنی تمام کارهای مورد ضرورت آن . | متر | 3
24 | تهیه و نصب AUTOMATIC AIR VENT با فشار کاری اعظمی 150 PSI برای بایلر با کیفیت عالی مطابق نقشه میخانیک تحت نظر انجنیر مراقبت کننده کار تمام با تمام جزیات آن | عدد | 2
25 | تهیه و نصب بایلر نوع ذغالی با ظرفیت ۴۰۷ کیلو وات و مشخصات THE HOT WATER BOILER SHOULD BE CAST IRON SECTION TYPE.WITH 4 BAR OPERATION PRESSURE AND 85°C OPERATION TEMPERATURE, WATER CONTAIN 1250 LIT, FLUE OUTLER 300mm. از کشور ترکیه و یا معادل آن از کشور های اروپایی معه لرزه گیر ۲ انچ با کیفیت عالی مطابق نقشه میخانیک تحت نظر انجنیر مراقبت کننده کار تمام با تمام جزیات آن | عدد | 2
26 | تهیه و نصب گریل هوای خروجی 450X400 میلی متر نوع المونیمی گیج حد اقل 20 با کیفیت عالی مطابق نقشه میخانیک تحت نظر انجنیر مراقبت کننده کار تمام با تمام جزیات آن | عدد | 2
27 | تهیه و نصب دیپیوزر برای هوای رفت 600X600 میلی متر نوع المونیمی گیج حد اقل 20 با کیفیت عالی مطابق نقشه میخانیک تحت نظر انجنیر مراقبت کننده کار تمام با تمام جزیات آن | عدد | 2
28 | پیوند لرزه ګیر فلنج دار به قطر 32 ملی متر PN12 flexible connector از کشور ترکیه و یا معادل آن از کشور های اروپایی با کیفیت عالی مطابق نقشه میخانیک تحت نظر انجنیر مراقبت کننده کار تمام با تمام جزیات آن | عدد | 4
29 | پیوند لرزه ګیر فلنج دار به قطر 50 ملی متر PN12 flexible connector از کشور ترکیه و یا معادل آن از کشور های اروپایی با کیفیت عالی مطابق نقشه میخانیک تحت نظر انجنیر مراقبت کننده کار تمام با تمام جزیات آن | عدد | 4
30 | وال یکطرفه چوری دار (Bronze Chack Valve) مطابق نقشه و مشخصات تخنیکی -32mm size و PN 16 از کشور جرمنی و یا معادل آن از کمپنی های اروپایی با کیفیت عالی مطابق نقشه میخانیک تحت نظر انجنیر مراقبت کننده کار تمام با تمام جزیات آن | عدد | 6
31 | تهیه ونصب سیفتی وال برای بایلر DN=25mm با 4 بار فشار با کیفیت عالی مطابق نقشه میخانیک تحت نظر انجنیر مراقبت کننده کار تمام با تمام جزیات آن | عدد | 2
32 | تهیه ونصب گیت وال برنجی چوریدار برای تخلیه پایپ های هیدر DN=25mm با 16 بار فشار کاری با کیفیت عالی مطابق نقشه میخانیک تحت نظر انجنیر مراقبت کننده کار تمام با تمام جزیات آن | عدد | 2
33 | تهیه ونصب گیت وال برنجی چوری دار برای تخلیه بایلر DN=25mm با 16 بار فشار کاری با کیفیت عالی مطابق نقشه میخانیک تحت نظر انجنیر مراقبت کننده کار تمام با تمام جزیات آن | عدد | 2
34 | تهیه ونصب گیت وال برنجی DN=15mm برای تخلیه تانگ فشار با 12 بار فشار کاری ب با کیفیت عالی مطابق نقشه میخانیک تحت نظر انجنیر مراقبت کننده کار تمام با تمام جزیات آن | عدد | 1
35 | تهیه ونصب گیت وال برنجی چوری دار DN=32mm با 16 بار فشار کاری با کیفیت عالی مطابق نقشه میخانیک تحت نظر انجنیر مراقبت کننده کار تمام با تمام جزیات آن | عدد | 6
36 | تهیه ونصب گیت وال برنجی چوریدار DN=25mm با 16 بار فشار کاری با کیفیت عالی مطابق نقشه میخانیک تحت نظر انجنیر مراقبت کننده کار تمام با تمام جزیات آن | عدد | 4
37 | تهیه ونصب گیت وال فلنج دار DN=100mm با 16 بار فشار کاری معه نت و بولد، گازکیت آن از کشور جرمنی و یا معادل آن از کشور های ارپایی با کیفیت عالی مطابق نقشه میخانیک تحت نظر انجنیر مراقبت کننده کار تمام با تمام جزیات آن | عدد | 4
38 | تهیه ونصب BLADDER TYPE EXPANSION TANK WITH 12 BAR PRESSURE, 1000 liters با کیفیت عالی مطابق نقشه میخانیک تحت نظر انجنیر مراقبت کننده کار تمام با تمام جزیات آن | عدد | 1
39 | تهیه ، نصب و بیلانس Hot water cerculation pump Type = Inline Centifugal Flow (L/s) = 6.6 Net discharge head (m) = 35 RPM = 2950 Kw = 5.5/ Phase = 3/ v = 400/ Hz = 50/ Double motor vriable frequency drive. تولید کمپنی گرنفوس و یا معادل آن از کمپنی های اروپایی مع کنترول پنل در مطابقت با جدول و مشخصات پمپ ها با کیفیت عالی مطابق نقشه میخانیک تحت نظر انجنیر مراقبت کننده کار تمام با تمام جزیات آن | سیت | 4
40 | انجام تست های لیکیچِ، تست فشار، تست جریان آب و بلانس سیستم میکانیکی برای مدت ۴۸ ساعت تحت نظر انجنیر مراقبت کننده کار تمام با تمام جزیات آن | وظیفه | 1
قیمت مجموعی به افغانی
امارت اسلامی افغانستان
ریاست عمومی اداره امور
معاونیت مالی و اداری
ریاست طرح و دیزاین امور ساختمانی
آمریت برآورد

## اطاق چاه
پروژه ساختمانی کمپلکس ریاست خدمات ریاست عمومی اداره امور ا.ا.ا
برآورد اولیه بخش میخانیک اطاق چاه تعمیر ریاست خدمات
شماره | تفصیــــــــــــــــلات کـــــــــــــــــــــــــــــــــــــــــــــــــــــــــــار | واحد کار | مقدار کار | قیمت به عدد | قیمت به حروف | قیمت مجموعی | ملاحظات
هواکش دیواری
1 | تهیه و نصب هوا کش دیواری پلاستیکی کمپنی ترکی با مشخصات ذیل ( جریان هوا 56 لیتر بر ثانیه و 200 متر مکعب بر ثانیه ، قطر 184 ملی متر ) و غیره با کیفیت عالی مطابق نقشه میخانیک تحت نظر انجنیر مراقبت کننده تکمیل کار با تمام جزیات آن | عدد | 1
یونت هیتر برقی
1 | تهیه و نصب یونت هیتر برقی با مشخصات ذیل (ظرفیت حرارت دهی 1720 کیلو کالوری بر ساعت جریان هوا دهی 800 متر مکعب بر ساعت )و غیره با کیفیت عالی مطابق نقشه میخانیک تحت نظر انجنیر مراقبت کننده تکمیل کار با تمام جزیات آن | عدد | 1
قیمت مجموعی به افغانی
امارت اسلامی افغانستان
ریاست عمومی اداره امور
معاونیت مالی و اداری
ریاست طرح و دیزاین امور ساختمانی
آمریت برآورد

## توحیدی بخش ها
پروژه ساختمانی کمپلکس ریاست خدمات ریاست عمومی اداره امور ا.ا.ا
جدول توحیدی تمام بخش های میخانیک
شماره | تفصیلات و نوعیت کار | قیمت بخش به عدد (افغانی ) | قیمت بخش به حروف | ملاحظات
1 | برآورد اولیه بخش میخانیک اطاق پمپ آتش نشانی FIRE FIGHTING کمپلکس ریاست خدمات ریاست عمومی اداره امور ا.ا.ا
2 | برآورد اولیه بخش میخانیک اطاق گاز GAS ROOM کمپلکس ریاست خدمات ریاست عمومی اداره امور ا.ا.ا
3 | برآورد اولیه بخش سیستم تهویه تعمیر ریاست خدمات ریاست خدمات ریاست عمومی اداره امور ا.ا.ا
4 | برآورد اولیه بخش میخانیک تهویه و تسخین تعمیر ریاست خدمات منزل اول ریاست خدمات ریاست عمومی اداره امور ا.ا.ا
5 | برآورد اولیه بخش میخانیک تهویه و تسخین تعمیر ریاست خدمات منزل دوم HVAC ریاست خدمات ریاست عمومی اداره امور ا.ا.ا
6 | برآورد اولیه بخش میخانیک تهویه و تسخین تعمیر ریاست خدمات منزل سوم و چهارم HVAC ریاست خدمات ریاست عمومی اداره امور ا.ا.ا
7 | برآورد اولیه بخش بام تعمیر ROOF ریاست خدمات ریاست عمومی اداره امور ا.ا.ا
8 | برآورد اولیه بخش میخانیک پاور پلانت ریاست خدمات ریاست عمومی اداره امور ا.ا.ا
9 | برآورد اولیه بخش میخانیک ساحه ریاست خدمات ریاست عمومی اداره امور ا.ا.ا
10 | برآورد اولیه بخش میخانیک اطاق بایلر و سیستم گرم سازی تعمیر کمپلکس ریاست خدمات ریاست عمومی اداره امور ا.ا.ا
11 | برآورد اولیه بخش میخانیک اطاق چاه کمپلکس ریاست خدمات ریاست عمومی اداره امور ا.ا.ا
قیمت مجموعی به افغانی
امارت اسلامی افغانستان
ریاست عمومی اداره امور
معاونیت مالی و اداری
ریاست طرح و دیزاین امور ساختمانی
آمریت برآورد